## Pak 1
Pakiet nr 1 - Serwety operacyjne
Poz. | Produkt leczniczy oferowany/ Nazwa handlowa preparatu-postać-dawka, producent | Opis przedmiotu zamówienia | J.M. | Ilość | Cena jedn. netto/zł | numer katalogowy (index) | VAT % | Cena jednostkowa brutto/zł | Wartość brutto/zł | Certyfikat i/lub deklaracja lub oświadczenie*
1 | 2 | 3 | 4 | 5 | 6 | 6 | 7 | 8 | 9 | 10
1. |  | Serwety operacyjne z gazy, niejałowe 17-nitkowe z nitka radiacyjną, 4 wartswy. 50cm x 50cm, a' 40szt. Pakowane w worek foliowy. Klasa IIa reg. 7. TEX 15 | op. | 375 | 2.16 |  |  |  | 0
2. |  | Serwety operacyjne z gazy, jałowe, 17-nitkowe z nitką radiacyjną i tasiemką, 4 wartswy. 75cm x 90cm op a' 3szt. Pakowane w torebkę papaierowo - foliową. Na zewnątrz opakowania etykieta centralna z kodem kreskowym, z dwiema naklejkami umożliwiającymi wklejenie do dokumentacji z nr LOT lub serii, datą ważności. Klasa IIa reg. 7, sterylizowane w parze wodnej. TEX 15 | op. | 200 | 19.59 |  |  |  | 0
3. |  | Serwety operacyjne z gazy, jałowe, 17-nitkow z nitką radiacyjną i tasiemką, 4 warstwy. 75cm x 90cm op a' 5szt. Pakowane w torebkę papaierowo - foliową. Na zewnątrz opakowania etykieta centralna z kodem kreskowym, z dwiema naklejkami umożliwiającymi wklejenie do dokumentacji z nr LOT lub serii, datą ważności. Klasa IIa reg. 7, sterylizowane w parze wodnej. TEX 15. | op. | 900 | 39 |  |  |  | 0
4. |  | Serwety operacyjne z gazy, jałowe 17-nitkowe z nitką radiacyjną i tasiemką, 4 warstwy. 50cm x 50cm op a' 3szt. Pakowane w torebkę papaierowo - foliową. Na zewnątrz opakowania etykieta centralna z kodem kreskowym, z dwiema naklejkami umożliwiającymi wklejenie do dokumentacji z nr LOT lub serii, datą ważności. Klasa IIa reg. 7, sterylizowane w parze wodnej. TEX 15. | op. | 35000 | 8.2 |  |  |  | 0
5. |  | Serwety operacyjne z gazy, jałowe, 17-nitkowe z nitką radiacyjną i tasiemką, 4 warstwy. 50cm x 50cm op a' 5szt. Pakowane w torebkę papaierowo - foliową. Na zewnątrz opakowania etykieta centralna z kodem kreskowym, z dwiema naklejkami umożliwiającymi wklejenie do dokumentacji z nr LOT lub serii, datą ważności. Klasa IIa reg. 7, sterylizowane w parze wodnej. TEX 15. | op. | 25000 | 13.1 |  |  |  | 0
6. |  | Serwety gazowe, jałowe, 17- nitkowe z nitką RTG i tasiemką, 4 warstwy. 30cm x 30cm op a'2 szt. Pakowane w torebkę papaierowo - foliową. Na zewnątrz opakowania etykieta centralna z kodem kreskowym, z dwiema naklejkami umożliwiającymi wklejenie do dokumentacji z nr LOT lub serii, datą ważności. Klasa IIa reg. 7, sterylizowane w parze wodnej. TEX 15. | op. | 480 | 3 |  |  |  | 0
7. |  | Serwety gazowe jałowe 17- nitkowe z nitką RTG i tasiemką, 4 warstwy. 45cm x 45cm op a' 2 szt. Pakowane w torebkę papaierowo - foliową. Na zewnątrz opakowania etykieta centralna z kodem kreskowym, z dwiema naklejkami umożliwiającymi wklejenie do dokumentacji z nr LOT lub serii, datą ważności. Klasa IIa reg. 7, sterylizowane w parze wodnej. TEX 15. | op. | 1600 | 3.6 |  |  |  | 0
Wartość:
*Wykonawca zobowiązany jest wskazać nr certyfikatu i okres ważności oraz podmiot na rzecz którego został wystawiony, w przypadku deklaracji datę wystawienia oraz nazwe wystawcy (firma, siedziba) lub w przypadku gdy dla danego produktu nie ma zastosowania ustawa o wyrobach medycznych z dnia 20 maja 2010r (Dz. U. z 2015, poz. 876) stosowne oświadczenie.
UWAGA: Dla wszystkicj pozycji wymagene karty danych technicznych i świadectwo producenta na TEX 15.
……………………………………………………………………………………………
podpis osoby/osób uprawnionej do reprezentowania wykonawcy

## Pak 2
Pakiet nr 2 - Gaza i kompresy niejałowe
Poz. | Produkt leczniczy oferowany/ Nazwa handlowa preparatu-postać-dawka, producent | Opis przedmiotu zamówienia | J.M. | Ilość | Cena jedn. netto/zł | numer katalogowy (index) | VAT % | Cena jednostkowa brutto/zł | Wartość brutto/zł | Certyfikat i/lub deklaracja lub oświadczenie*
1 | 2 | 3 | 4 | 5 | 6 | 6 | 7 | 8 | 9 | 10
1. |  | Gaza opatrunkowa niejałowa, bawełniana, bielona, 17 nitek, szerokość 90 cm/1 mb (pakowana po 100 mb lub 200 mb). W składkach, 100% bawełny, chłonna, gładka, przepuszczająca powietrze, bielona nadtlenkiem wodoru, odporna na wysoką temperaturę. Zachowuje kolor po sterylizacji. TEX min. 15. Materiał gazowy - klasa IIa reg. 7 z podwijanymi brzegami. | mb | 300000 | 0.6 |  |  |  | 0
2. |  | Kompres gazowy niejałowy 10cm x 10cm, 17 nitek, 12 warstw, sterylizowany parą wodną, pakowany po 100 szt. Minimalna gramatura 1 szt. kompresu 2,18g. TEX min. 15. Materiał gazowy - klasa IIa reg. 7 z podwijanymi brzegami. | op. | 6000 | 9.33 |  |  |  | 0
3. |  | Kompres gazowy niejałowy, 10 cm x 10cm, 17 nitek, 8 warstw, sterylizowany parą wodną, pakowany po 100 szt. Minimalna gramatura 1 szt. kompresu 2,18g. TEX min. 15. Materiał gazowy - klasa IIa reg. 7 z podwijanymi brzegami. | op. | 21000 |  |  |  |  | 0
4. |  | Kompres gazowy, niejałowy 7,5cm x 7,5cm, 17 nitek, 12 warstw, pakowany po 100 szt. Minimalana gramatura 1 szt. kompresu 1,65g.TEX min. 15. Materiał gazowy - klasa IIa reg. 7 z podwijanymi brzegami. | op. | 18000 | 5.98 |  |  |  | 0
5. |  | Kompres gazowy, niejałowy, 5cm x 5cm, 17 nitek, 12 warstw, pakowany po 100 szt. Minimalana gramatura 1 szt. kompresu min. 0,75g. Materiał gazowy - klasa IIa reg. 7 z podwijanymi brzegami. | op. | 18000 | 2.3 |  |  |  | 0
6. |  | Kompres gazowy niejałowy z nitką RTG, 5cm x 5cm, 17 nitek, 8 warstw, pakowany po 100 szt. Minimalna gramatura 1 szt. kompresu min. 0,66 g. Materiał gazowy - klasa IIa reg. 7 z podwijanymi brzegami. | op. | 100 | 5.2 |  |  |  | 0
7. |  | Kompres gazowy niejałowy z nitką RTG 7,5cm x 7,5cm, 17 nitek, 8 warstw, pakowany po 100 szt. Minimalna gramatura 1 szt. kompresu min.1,34 g. Materiał gazowy - klasa IIa reg. 7 z podwijanymi brzegami. | op. | 1000 | 10 |  |  |  | 0
8. |  | Kompres gazowy niejałowy z nitką RTG, 17nitek, 8 warstw, 10cm x 10cm, pakowany po 100 szt. Minimalna gramatura 1 szt. kompresu 1,95 - 2,24g. Materiał gazowy - klasa IIa reg. 7 z podwijanymi brzegami. | op. | 2000 | 8.73 |  |  |  | 0
9. |  | Kompres włókninowy niejałowy, 7,5 x 7,5cm, pakowany po 100 szt. Minimalna gramatura 1 szt. kompresu 40g. | op. | 3000 | 1.62
|  | Wartość: | [6 empty] | 0
*Wykonawca zobowiązany jest wskazać nr certyfikatu i okres ważności oraz podmiot na rzecz którego został wystawiony, w przypadku deklaracji datę wystawienia oraz nazwe wystawcy (firma, siedziba) lub w przypadku gdy dla danego produktu nie ma zastosowania ustawa o wyrobach medycznych z dnia 20 maja 2010r (Dz. U. z 2015, poz. 876) stosowne oświadczenie.
UWAGA: Dla wszystkicj pozycji wymagene karty danych technicznych i świadectwo producenta na TEX 15.
……………………………………………………………………………………………
podpis osoby/osób uprawnionej do reprezentowania wykonawcy

## Pak 3
Pakiet nr 3 - Setony
Poz. | Produkt leczniczy oferowany/ Nazwa handlowa preparatu-postać-dawka, producent | Opis przedmiotu zamówienia | J.M. | Ilość | Cena jedn. netto/zł | numer katalogowy (index) | VAT % | Cena jednostkowa brutto/zł | Wartość brutto/zł | Certyfikat i/lub deklaracja lub oświadczenie*
1 | 2 | 3 | 4 | 5 | 6 | 6 | 7 | 8 | 9 | 10
1. |  | Setony gazowe jałowe, 2m x 5cm, 17 nitek, 4 warstwy, pakowane w torebki papierowo - foliowe po 1 szt. Na zewnątrz opakowania etykieta centralna z kodem kreskowym, z dwiema naklejkami umożliwiającymi wklejenie do dokumentacji z nr LOT lub serii, datą ważności, identyfikacją producenta zgodnie z normą EN-PN 980, EN-PN 1041, oznakowany kierunek otwierania zgodne z normą PN-EN 868-5. Klasa IIa reg. 7, sterylizowane w parze wodnej z podwijanymi brzegami. TEX min. 15. | op. | 100 | 1.53 |  |  |  | 0
2. |  | Setony gazowe jałowe, 2m x 2cm, 17 nitek, 4 warstwy, pakowane w torebki papierowo - fioliowe po 1 szt. Na zewnątrz opakowania etykieta centralna z kodem kreskowym, z dwiema naklejkami umożliwiającymi wklejenie do dokumentacji z nr LOT lub serii, datą ważności, identyfikacją producenta zgodnie z normą EN-PN 980, EN-PN 1041, oznakowany kierunek otwierania zgodne z normą PN-EN 868-5. Klasa IIa reg. 7, sterylizowane w parze wodnej z podwijanymi brzegami. TEX min. 15. | op. | 1000 | 1.46 |  |  |  | 0
3. |  | Setony gazowe jałowe, 2m x 1cm, 17 nitek, 4 warstwy, pakowane w torebki papierowo - fioliowe po 1 szt. Na zewnątrz opakowania etykieta centralna z kodem kreskowym, z dwiema naklejkami umożliwiającymi wklejenie do dokumentacji z nr LOT lub serii, datą ważności, identyfikacją producenta zgodnie z normą EN-PN 980, EN-PN 1041, oznakowany kierunek otwierania zgodne z normą PN-EN 868-5. Klasa IIa reg. 7, sterylizowane w parze wodnej z podwijanymi brzegami. TEX min. 15. | op. | 1050 | 1.62 |  |  |  | 0
4. |  | Setony gazowe niejalowe, 2m x 5cm, 17 nitek, 4 warstwy, zapakowane w worek foliowy po 68 szt. Podwijane brzegi. TEX min. 15. | op. | 80 | 81 |  |  |  | 0
|  | Wartość: | [6 empty] | 0
*Wykonawca zobowiązany jest wskazać nr certyfikatu i okres ważności oraz podmiot na rzecz którego został wystawiony, w przypadku deklaracji datę wystawienia oraz nazwe wystawcy (firma, siedziba) lub w przypadku gdy dla danego produktu nie ma zastosowania ustawa o wyrobach medycznych z dnia 20 maja 2010r (Dz. U. z 2015, poz. 876) stosowne oświadczenie.
UWAGA: Dla wszystkicj pozycji wymagene karty danych technicznych i świadectwo producenta na TEX 15.
……………………………………………………………………………………………
podpis osoby/osób uprawnionej do reprezentowania wykonawcy

## Pak 4
Pakiet nr 4 - Kompres neurochirurgiczny
Poz. | Produkt leczniczy oferowany/ Nazwa handlowa preparatu-postać-dawka, producent | Opis przedmiotu zamówienia | Rozmiar [mm] | J.M. | Ilość | Cena jedn. netto/zł | numer katalogowy (index) | VAT % | Cena jednostkowa brutto/zł | Wartość brutto/zł | Certyfikat i/lub deklaracja lub oświadczenie*
1 | 2 | 3 | 4 | 5 | 6 | 7 | 7 | 8 | 9 | 10 | 11
1. |  | Kompres neurochirurgiczny, jałowy, czterowarstwowy z nitką RTG do zabiegów chirurgicznych inwazyjnych. Gramatura włókniny 40g/m2 Opakowanie typu "blister". Pakowane po 10 sztuk. Klasa III reg. 6. | 10 x 10 | op. | 10 |  |  |  |  | 0
2. |  |  | 10x12,5 | op. | 7 |  |  |  |  | 0
3. |  |  | 12,5 x 25 | op. | 7 |  |  |  |  | 0
4. |  |  | 10 x 50 | op. | 10 |  |  |  |  | 0
5. |  |  | 15 x 15 | op. | 50 |  |  |  |  | 0
6. |  |  | 25 x 25 | op. | 100 |  |  |  |  | 0
7. |  |  | 30 x 30 | op. | 10 |  |  |  |  | 0
8. |  |  | 30 x 50 | op. | 100 |  |  |  |  | 0
|  | Wartość: | [7 empty] | 0
*Wykonawca zobowiązany jest wskazać nr certyfikatu i okres ważności oraz podmiot na rzecz którego został wystawiony, w przypadku deklaracji datę wystawienia oraz nazwe wystawcy (firma, siedziba) lub w przypadku gdy dla danego produktu nie ma zastosowania ustawa o wyrobach medycznych z dnia 20 maja 2010r (Dz. U. z 2015, poz. 876) stosowne oświadczenie.
……………………………………………………………………………………………
podpis osoby/osób uprawnionej do reprezentowania wykonawcy

## Pak 5
Pakiet nr 5 - Kompresy jałowe, gazowe i włókninowe
Poz. | Produkt leczniczy oferowany/ Nazwa handlowa preparatu-postać-dawka, producent | Opis przedmiotu zamówienia | J.M. | Ilość | Cena jedn. netto/zł | numer katalogowy (index) | VAT % | Cena jednostkowa brutto/zł | Wartość brutto/zł | Certyfikat i/lub deklaracja lub oświadczenie*
1 | 2 | 3 | 4 | 5 | 6 | 6 | 7 | 8 | 9 | 10
1. | K-J-01611 | Kompresy jałowe z gazy 17 nitek, 12 warstw, 7,5cm x 7,5cm x 10szt. Minimalna gramatura kompresu 1,61- 1,65g. Pakowane w torebkę papaierowo - foliową. Na zewnątrz opakowania etykieta centralna z kodem kreskowym, z dwiema naklejkami umożliwiającymi wklejenie do dokumentacji z nr LOT lub serii, datą ważności, identyfikacją producenta zgodnie z normą EN-PN 980, EN-PN 1041, oznakowany kierunek otwierania zgodne z normą PN-EN 868-5. Klasa IIa reg. 7, sterylizowane w parze wodnej z podwijanymi brzegami. TEX min. 15. | op. | 28000 |  |  |  |  | 0
2. | k-j-01554 | Kompresy jałowe z gazy 17 nitek , 8 warstw, 10cm x 10cm x 10szt. Minimalna gramatura kompresu 2,82-2,89 g. Pakowane w torebkę papierowo - foliową. Na zewnątrz opakowania etykieta centralna z kodem kreskowym, z dwiema naklejkami umożliwiającymi wklejenie do dokumentacji z nr LOT lub serii, datą ważności, identyfikacją producenta zgodnie z normą EN-PN 980, EN-PN 1041, oznakowany kierunek otwierania zgodne z normą PN-EN 868-5. Klasa IIa reg. 7, sterylizowane w parze wodnej z podwijanymi brzegami. TEX min. 15. | op. | 29000 | 1.51 |  |  |  | 0
3. | K-J-001585 | Kompresy jałowe z gazy 17 nitek, 12 warstw, 10cm x 10cm x 10szt. Minimalna gramatura kompresu 2,82-2,89 g. Pakowane w torebkę papaierowo - foliową. Na zewnątrz opakowania etykieta centralna z kodem kreskowym, z dwiema naklejkami umożliwiającymi wklejenie do dokumentacji z nr LOT lub serii, datą ważności, identyfikacją producenta zgodnie z normą EN-PN 980, EN-PN 1041, oznakowany kierunek otwierania zgodne z normą PN-EN 868-5. Klasa IIa reg. 7, sterylizowane w parze wodnej z podwijanymi brzegami. TEX min. 15. | op. | 20000 |  |  |  |  | 0
4. | K-J -001551 | Kompresy jałowe z gazy 17 nitek , 12 warstw, 10cm x 10cm x 20szt. Minimalna gramatura kompresu 2,82- 2,89g. Pakowane w torebkę papaierowo - foliową. Na zewnątrz opakowania etykieta centralna z kodem kreskowym z dwiema naklejkami umożliwiającymi wklejenie do dokumentacji z nr LOT lub serii, datą ważności, identyfikacją producenta zgodnie z normą EN-PN 980, EN-PN 1041, oznakowany kierunek otwierania zgodne z normą PN-EN 868-5. Klasa IIa reg. 7, sterylizowane w parze wodnej z podwijanymi brzegami. TEX min. 15. | op. | 7000 |  |  |  |  | 0
5. | K-J-06179 | Kompresy jałowe z gazy, 17 nitek, 12 warstw, 5cm x 5cm, 2 x 10szt. Gramatura kompresu 0,75g. Pakowane w torebkę papaierowo - foliową. Kompresy pęczkowane nitką po 10 szt. Na zewnątrz opakowania etykieta centralna z kodem kreskowym z dwiema naklejkami umożliwiającymi wklejenie do dokumentacji z nr LOT lub serii, datą ważności, identyfikacją producenta zgodnie z normą EN-PN 980, EN-PN 1041, oznakowany kierunek otwierania zgodne z normą PN-EN 868-5. Klasa IIa reg. 7, sterylizowane w parze wodnej z podwijanymi brzegami. TEX min. 15. | op. | 200 |  |  |  |  | 0
6. | K-J-06178 | Kompresy jałowe z gazy, 17 nitek, 12 warstw, 7,5cm x 7,5cm, 2 x 10szt. Gramatura kompresu 1,65g. Pakowane w torebkę papaierowo - foliową. Kompresy pęczkowane nitką po 10 szt. Na zewnątrz opakowania etykieta centralna z kodem kreskowym z dwiema naklejkami umożliwiającymi wklejenie do dokumentacji z nr LOT lub serii, datą ważności, identyfikacją producenta zgodnie z normą EN-PN 980, EN-PN 1041, oznakowany kierunek otwierania zgodne z normą PN-EN 868-5. Klasa IIa reg. 7, sterylizowane w parze wodnej z podwijanymi brzegami. TEX min. 15. | op. | 2000 |  |  |  |  | 0
7. | k-j-06176 | Kompresy jałowe z gazy, 17 nitek, 12 warstw, op 10cmx10cm, 2 x 10szt. Gramatura kompresu 2,89g. Pakowane w torebkę papierowo- foliową. Kompresy pęczkowane nitką po 10 szt. Na zewnątrz opakowania etykieta centralna z kodem kreskowym z dwiema naklejkami umożliwiającymi wklejenie do dokumentacji z nr LOT lub serii, datą ważności, identyfikacją producenta zgodnie z normą EN-PN 980, EN-PN 1041, oznakowany kierunek otwierania zgodne z normą PN-EN 868-5. Klasa IIa reg. 7, sterylizowane w parze wodnej z podwijanymi brzegami. TEX min. 15. | op | 2000 |  |  |  |  | 0
8. | k-j-01552 | Kompresy jałowe z gazy, 17 nitek, 16 warstw, 10cm x 10cm x 40szt. Gramatura kompresu 3,68 - 3,81g. Pakowane w torebkę papierowo- foliową. Na zewnątrz opakowania etykieta centralna z kodem kreskowym z dwiema naklejkami umożliwiającymi wklejenie do dokumentacji z nr LOT lub serii, datą ważności, identyfikacją producenta zgodnie z normą EN-PN 980, EN-PN 1041, oznakowany kierunek otwierania zgodne z normą PN-EN 868-5. Klasa IIa reg. 7, sterylizowane w parze wodnej z podwijanymi brzegami. TEX min. 15. | op. | 1000 |  |  |  |  | 0
9. | K-J-01527 | Kompresy jałowe z gazy, 17 nitek, 12 warstw, 5cm x 5cm x 10 szt. Gramatura kompresu 0,74- 0,75g. Opakowanie typu miękki blister. Tex min. 15. Klasa IIa reg. 7. | op. | 87000 |  |  |  |  | 0
10. | ste-05863 + K-J-01586 | Kompresy jałowe z gazy, 17 nitek, 12 warstw, 5cm x 5cm x 3 szt. Gramatura kompresu 0,75g. Opakowanie typu miekki blister. Tex min. 15. Klasa IIa reg. 7. | op. | 400000 |  |  |  |  | 0
11. | , ste-05864, K-J-01587 | Kompresy jałowe z gazy, 17 nitek, 12 warstw, 7,5cm x 7,5cm x 3szt. Gramatura kompresu 1,12-1,24g. Opakowanie typu miękki blister. Tex min. 15. Klasa IIa reg. 7. | op. | 150000 |  |  |  |  | 0
12. | K-J-01578 | Komprasy jałowe z gazy, 17 nitek, 8 warstw, 7,5 cm x 7,5cm x 10 szt. Gramatura kompresu 1,12 -1,24 g. Opakowanie typu miękki blister. Tex min 15. Klasa IIa reg. 7. | op. | 29000 |  |  |  |  | 0
13. | K-J-02593, p-j-06182 | Kompresy jałowe z gazy, 17 nitek, 12 warstw, 10cm x 10cm x 5szt. Gramatura kompresu 2,82 - 3,02g. Opakowanie typu miękki blister. Tex min. 15. Klasa IIa reg. 7. | op. | 600 |  |  |  |  | 0
14. | KOM-01951, k-j01555, k-j-015577 | Kompresy jałowe z gazy, 17 nitek, 8 warstw, 10cm x 10cm x 3szt. Gramatura kompresu 1,95 - 2,11g. Opakowanie typu miękki blister. Tex min. 15. Klasa IIa reg. 7. | op. | 500000 |  |  |  |  | 0
15. | kom-01955 | Kompresy jałowe z gazy, 17 nitek, 8 warstw, 10cm x 20cm x 3szt. Gramatura kompresu 3,78 - 4,04 g. Opakowanie typu miękki blister. Tex min 15. Klasa IIa reg. 7. | op. | 140000 |  |  |  |  | 0
16. | P-J-06181 | Kompresy jałowe z gazy, 13 nitek, 8 warstw, 5cm x 5cm x 5 szt. Gramatura kompresu 0,44g. Opakowanie typu miękki blister. Tex min. 15. Klasa IIa reg. 7. | op. | 200 |  |  |  |  | 0
17. | P-J-06183 | Kompresy jałowe z gazy, 13 nitek, 8 warstw, 7,5cm x 7,5cm x 5szt. Gramatura kompresu 0,44g. Opakowanie typu miękki blister. Tex min. 15. Klasa IIa reg. 7. | op. | 1000 |  |  |  |  | 0
18. | P-J-06168 | Pakiet komresów jałowych z gazy, 17 nitek, 8 warstw: 5cm x 5 cm x 5szt. Gramatura 1 szt. kompresu 0,59 g. 7,5cm x 7,5 cm x 5 szt. Gramatura 1 szt. kompresu 1,24 g. | pakiet | 5000 |  |  |  |  | 0
19. | P-J-06169 | Pakiet komresów jałowych z gazy, 17 nitek, 8 warstw: 7,5 x 7,5 cm x 5 szt. Gramatura 1 szt. kompresu 1,24g. 10cmx10 cm x 5 szt. Gramatura 1 szt. kompresu 2,11g. | pakiet | 12500 |  |  |  |  | 0
20. | K-J-02897 | Kompresy jałowe włókninowe z nacięciem "Y", 10cm x 10cm x 2 szt, 4 warstwy, 40g/m². Do ochrony miejsc wprowadzenia: - rurek tracheotomijnych - drenów opłucnych - wkłuć centralnych - cewników dożylnych Opakowanie typu miękki blister. | op. | 6600 |  |  |  |  | 0
21. | K-J--02978 | Kompresy jałowe włókninowe z nacięciem "O", 10cm x 10cm x 2 szt, 4 warstwy, 40g/m². Do ochrony miejsc wprowadzenia: - rurek tracheotomijnych - drenów opłucnych - wkłuć centralnych - cewników dożylnych Opakowanie typu miękki blister. | op. | 2000 |  |  |  |  | 0
22. |  | Kompresy jałowe włókninowe z nacięciem "Y", 5cm x 5cm x 2szt, 4 warstwy, 40 g/m². Opakowanie typu miękki blister. | op. | 1500 |  |  |  |  | 0
23. |  | Kompresy jałowe włókninowe z nacięciem "O", 5cm x 5cm x 2 szt, 4 warstwy, 40 g/m². Opakowanie typu miękki blister. | op. | 1500 |  |  |  |  | 0
24. |  | Kompresy jałowe włókninowe z nacięciem "Y", 7,5cm x 7,5cm x 2szt, 4 warstwy, 40g/m². Opakowanie typu miekki blister. | op. | 1000 |  |  |  |  | 0
25. |  | Kompresy jałowe włókninowe z nacięciem "O", 7,5cm x 7,5 cm x 2 szt, 4 wartwy, 40 g/m². Opakowanie typu miękki blister. | op. | 1000 |  |  |  |  | 0
26. | K-05200 | Kompresy jałowe włókninowe, 5cm x 5cm x 10 szt, 4 warstwy, 40g/m². Opakowanie typu miękki blister. | op. | 15000 |  |  |  |  | 0
27. | K-05201 | Kompresy jałowe włókninowe, 7,5 cm x 7,5cm x 3szt, 4 warstwy, 40g/m². Opakowanie typu miękki blister. | op. | 2500 | 1.13 |  |  |  | 0
28. | ILE? | Kompresy jałowe włókninowe, 10cm x 10cm x 3szt, 4 warstwy, 40g/m². Opakowanie typu miękki blister. | op. | 2500 | 4.04 |  |  |  | 0
29. | gaz-03234 | Gaza jałowa kopertowa, 17 nitkowa 1m². W opakowaniu 1szt. Zapakowana dodatkowo w papier zabezpieczający by zagwarantować aseptyczny sposób pobrania zawartości pakietu. Bielona metodą bezchlorową. Wyrób jednorazowego użytku. Tex min. 15. Klasa IIa reg. 7. | op. | 10500 | 0.8 |  |  |  | 0
0
*Wykonawca zobowiązany jest wskazać nr certyfikatu i okres ważności oraz podmiot na rzecz którego został wystawiony, w przypadku deklaracji datę wystawienia oraz nazwe wystawcy (firma, siedziba) lub w przypadku gdy dla danego produktu nie ma zastosowania ustawa o wyrobach medycznych z dnia 20 maja 2010r (Dz. U. z 2015, poz. 876) stosowne oświadczenie.
UWAGA: Dla wszystkicj pozycji wymagene karty danych technicznych i świadectwo producenta na TEX 15.
……………………………………………………………………………………………
podpis osoby/osób uprawnionej do reprezentowania wykonawcy

## Pak 6
Pakiet nr 6 - Kompresy jałowe z nitką RTG
Poz. | Produkt leczniczy oferowany/ Nazwa handlowa preparatu-postać-dawka, producent | Opis przedmiotu zamówienia | J.M. | Ilość | Cena jedn. netto/zł | numer katalogowy (index) | VAT % | Cena jednostkowa brutto/zł | Wartość brutto/zł | Certyfikat i/lub deklaracja lub oświadczenie*
1 | 2 | 3 | 4 | 5 | 6 | 6 | 7 | 8 | 9 | 10
1. | K-J-02887 | Kompresy jałowe z gazy z nitką RTG, 17 nitek, 12 warstw. 5cm x 5cm x 5szt. Opakowanie typu miękki blister. Gramatura kompresu 0,74 - 0,75g. Klasa IIa reg. 7. TEX min. 15. | op. | 1500 | 0.58
2. | K-J-02592 | Kompresy jałowe z gazy nitką RTG. 17 nitek, 12 warstw. 10cm x 10cm x 5szt. Gramatura kompresu 2,82 - 3,02g. Pakowane w torebkę papaierowo - foliową. Na zewnątrz opakowania etykieta centralna z kodem kreskowym, z dwiema naklejkami umożliwiającymi wklejenie do dokumentacji z nr LOT lub serii, datą ważności, identyfikacją producenta zgodnie z normą EN-PN 980, EN-PN 1041, oznakowany kierunek otwierania zgodne z normą PN-EN 868-5. Klasa IIa reg. 7, sterylizowane w parze wodnej z podwijanymi brzegami. TEX min. 15. | op. | 26000 | 0.72
3. | nowy index | Pakiet zabiegowy jałowy z nitką RTG, w składzie: Kompresy gazowe z nitką RTG, 17 nitek, 16 warstw - 10cm x 10cm, 2 x 10szt. Pęczkowane po 10szt. Gramatura 1 szt. kompresu 3,81g. Serwety gazowe z nitką RTG i tasiemką, 17 nitek, 4 warstwy - 50cm x 50cm x 3szt. Pakowane w torebkę papaierowo - foliową. Na zewnątrz opakowania etykieta centralna z kodem kreskowym, z dwiema naklejkami umożliwiającymi wklejenie do dokumentacji z nr LOT lub serii, datą ważności, identyfikacją producenta zgodnie z normą EN-PN 980, EN-PN 1041, oznakowany kierunek otwierania zgodne z normą PN-EN 868-5. Klasa IIa reg. 7, sterylizowane w parze wodnej z podwijanymi brzegami. TEX min. 15. | zestaw | 2000 | 12.5
4. | nowy index | Pakiet zabiegowy jałowy z nitką RTG, w składzie: Kompresy gazowe z nitką RTG, 17 nitek, 16 warstw - 10cm x 10cm. Pęczkowane po 10szt. Gramatura 1 szt. kompresu 3,81g. Serwety gazowe z nitką RTG i tasiemką, 17 nitek, 4 warstwy - 50cm x 50cm x 5 szt. Pakowane w torebkę papaierowo - foliową. Na zewnątrz opakowania etykieta centralna z kodem kreskowym, z dwiema naklejkami umożliwiającymi wklejenie do dokumentacji z nr LOT lub serii, datą ważności, identyfikacją producenta zgodnie z normą EN-PN 980, EN-PN 1041, oznakowany kierunek otwierania zgodne z normą PN-EN 868-5. Klasa IIa reg. 7, sterylizowane w parze wodnej z podwijanymi brzegami. TEX min. 15. | zestaw | 2000 | 18.2
5. | nowy index | Pakiet zabiegowy jałowy z nitką RTG, w składzie: Bandaż 10 cm x 4,5 m x 10 szt., elastyczny, samoprzylelpny, odciążający, na stawy i kuliste części ciała (skład: 99% bawełny, elastan, lateks, kauczuk naturalny). Rozciągliwosc 85%. Możliwość oddzierania opaski w dowolnym miejscu bez użycia nożyczek. Kompresy gazowe 17 nitek, 16 warstw z nitką RTG, 10cm x 10cm. Gramataura 1 szt. kompresu 3,81g. Pakowane w torebkę papaierowo - foliową. Na zewnątrz opakowania etykieta centralna z kodem kreskowym, z dwiema naklejkami umożliwiającymi wklejenie do dokumentacji z nr LOT lub serii, datą ważności, identyfikacją producenta zgodnie z normą EN-PN 980, EN-PN 1041, oznakowany kierunek otwierania zgodne z normą PN-EN 868-5. Klasa IIa reg. 7, sterylizowane w parze wodnej z podwijanymi brzegami. TEX min. 15. | zestaw | 4600 | 16
6. | K-J-04230 i k-05754 -ujednolicono i zsumowano | Kompresy jałowe z gazy z nitką RTG, 17 nitek, 16 warstw, 5cm x 5cm x 10szt. Gramatura kompresu 0,98g. Pakowane w torebkę papaierowo - foliową. Na zewnątrz opakowania etykieta centralna z kodem kreskowym, z dwiema naklejkami umożliwiającymi wklejenie do dokumentacji z nr LOT lub serii, datą ważności, identyfikacją producenta zgodnie z normą EN-PN 980, EN-PN 1041, oznakowany kierunek otwierania zgodne z normą PN-EN 868-5. Klasa IIa reg. 7, sterylizowane w parze wodnej z podwijanymi brzegami. TEX min. 15. | op. | 17100 | 0.57
7. | , K-J-01526, k-j-01581 | Kompresy jałowe z gazy z nitką RTG, 17 nitek, 16 warstw, 10cm x 10cm x 20szt. Gramatura kompresu 3,68 - 3,81g. Pakowane w torebkę papaierowo - foliową. Na zewnątrz opakowania etykieta centralna z kodem kreskowym, z dwiema naklejkami umożliwiającymi wklejenie do dokumentacji z nr LOT lub serii, datą ważności, identyfikacją producenta zgodnie z normą EN-PN 980, EN-PN 1041, oznakowany kierunek otwierania zgodne z normą PN-EN 868-5. Klasa IIa reg. 7, sterylizowane w parze wodnej z podwijanymi brzegami. TEX min. 15. | op. | 32100 | 5.88
8. | K-J-01525, K-J-01580 | Kompresy jałowe z gazy z nitką RTG, 17 nitek, 16 warstw, 10cm x 10cm x 40szt. Gramatura komputerowa 3,68 - 3,81g. Pakowane w torebkę papaierowo - foliową. Na zewnątrz opakowania etykieta centralna z kodem kreskowym, z dwiema naklejkami umożliwiającymi wklejenie do dokumentacji z nr LOT lub serii, datą ważności, identyfikacją producenta zgodnie z normą EN-PN 980, EN-PN 1041, oznakowany kierunek otwierania zgodne z normą PN-EN 868-5. Klasa IIa reg. 7, sterylizowane w parze wodnej z podwijanymi brzegami. TEX min. 15. | op. | 10200
9. | P-J-06184 | Kompresy jałowe z gazy z nitką RTG, 17 nitek, 16 warstw, 5cm x 5cm, 2 x 10szt., Gramatura 1 szt. kompresu 0,98g. Pakowane w torebkę papaierowo - foliową. Na zewnątrz opakowania etykieta centralna z kodem kreskowym, z dwiema naklejkami umożliwiającymi wklejenie do dokumentacji z nr LOT lub serii, datą ważności, identyfikacją producenta zgodnie z normą EN-PN 980, EN-PN 1041, oznakowany kierunek otwierania zgodne z normą PN-EN 868-5. Klasa IIa reg. 7, sterylizowane w parze wodnej z podwijanymi brzegami. TEX min. 15. | op. | 650 | 3.73
10. | p-j-06185 | Kompresy jałowe z gazy z nitką RTG, 17nitek, 16 warstw, 10cm x 10cm, 2x10szt. Gramatura 1 szt. kompresu 3,81g. Komprtesy pęczkowane nitką po 10szt. Pakowane w torebkę papaierowo - foliową. Na zewnątrz opakowania etykieta centralna z kodem kreskowym, z dwiema naklejkami umożliwiającymi wklejenie do dokumentacji z nr LOT lub serii, datą ważności, identyfikacją producenta zgodnie z normą EN-PN 980, EN-PN 1041, oznakowany kierunek otwierania zgodne z normą PN-EN 868-5. Klasa IIa reg. 7, sterylizowane w parze wodnej z podwijanymi brzegami. TEX min. 15. | op. | 2500
11. | P-J-06186 | Kompresy jałowe z gazy z nitką RTG, 17 nitek, 16 warstw, 7,5 cm x 7,5 cm, 2x10 szt. Gramatura 1 szt. kompresu 2,16 g. Pęczkowanie nitką po 10 szt. Pakowane w torebkę papaierowo - foliową. Na zewnątrz opakowania etykieta centralna z kodem kreskowym, z dwiema naklejkami umożliwiającymi wklejenie do dokumentacji z nr LOT lub serii, datą ważności, identyfikacją producenta zgodnie z normą EN-PN 980, EN-PN 1041, oznakowany kierunek otwierania zgodne z normą PN-EN 868-5. Klasa IIa reg. 7, sterylizowane w parze wodnej z podwijanymi brzegami. TEX min. 15 | op. | 5500 | 2.5
12. |  | Maczaki jałowe z kompresów gazowych z nitką RTG, 17 nitek, 16 warstw - złożony na 3 częsci gazik, 2x10szt. maczków zrobionych z kompresów 7,5cm x 7,5 cm. Gramatura 1 szt. kompresu 2,16 g. Pęczkowanie nitką po 10 szt. Pakowane w torebkę papaierowo - foliową. Na zewnątrz opakowania etykieta centralna z kodem kreskowym, z dwiema naklejkami umożliwiającymi wklejenie do dokumentacji z nr LOT lub serii, datą ważności, identyfikacją producenta zgodnie z normą EN-PN 980, EN-PN 1041, oznakowany kierunek otwierania zgodne z normą PN-EN 868-5. Klasa IIa reg. 7, sterylizowane w parze wodnej z podwijanymi brzegami. TEX min. 15 | op. | 1000 | 2.5
|  | Wartość: | [6 empty] | 0
*Wykonawca zobowiązany jest wskazać nr certyfikatu i okres ważności oraz podmiot na rzecz którego został wystawiony, w przypadku deklaracji datę wystawienia oraz nazwe wystawcy (firma, siedziba) lub w przypadku gdy dla danego produktu nie ma zastosowania ustawa o wyrobach medycznych z dnia 20 maja 2010r (Dz. U. z 2015, poz. 876) stosowne oświadczenie.
UWAGA: Dla wszystkicj pozycji wymagene karty danych technicznych i świadectwo producenta na TEX 15.
……………………………………………………………………………………………
podpis osoby/osób uprawnionej do reprezentowania wykonawcy

## Pak 7
Pakiet nr 7 - Kompresy chłonne
Poz. | Produkt leczniczy oferowany/ Nazwa handlowa preparatu-postać-dawka, producent | Opis przedmiotu zamówienia | J.M | Ilość | numer katalogowy (index) | VAT % | Cena jednostkowa brutto/zł | Wartość brutto/zł | Certyfikat i/lub deklaracja lub oświadczenie*
1 | 2 | 3 | 4 | 5 | 6 | 8 | 9 | 10 | 11
1. |  | Kompres chłonny, jałowy, 16 warstw 10cm x 10cm. Złożony z dwóch warstw, gaza 17 nitek, 8 warstw, włóknina 40g/m². Opakowanie miękki blister, max 2 szt. TEX min. 15. | 4: op.; 5: 360; 10: 0
2. |  | Kompres chłonny, jałowy, 16 warstw 10cm x 20cm Złożony z dwóch warstw, gaza 17 nitek, 8 warstw, włóknina 40g/m². Opakowanie miękki blister, max 2 szt. TEX min. 15. | 4: op.; 5: 12800; 10: 0
|  | Wartość: | 10: 0
*Wykonawca zobowiązany jest wskazać nr certyfikatu i okres ważności oraz podmiot na rzecz którego został wystawiony, w przypadku deklaracji datę wystawienia oraz nazwe wystawcy (firma, siedziba) lub w przypadku gdy dla danego produktu nie ma zastosowania ustawa o wyrobach medycznych z dnia 20 maja 2010r (Dz. U. z 2015, poz. 876) stosowne oświadczenie.
……………………………………………………………………………………………
podpis osoby/osób uprawnionej do reprezentowania wykonawcy

## Pak 8
Pakiet nr 8 - Pakiety zabiegowe jałowe
Poz. | Produkt leczniczy oferowany/ Nazwa handlowa preparatu-postać-dawka, producent | Opis przedmiotu zamówienia | J.M. | Ilość | Cena jedn. netto/zł | numer katalogowy (index) | VAT % | Cena jednostkowa brutto/zł | Wartość brutto/zł | Certyfikat i/lub deklaracja lub oświadczenie*
1 | 2 | 3 | 4 | 5 | 6 | 6 | 7 | 8 | 9 | 10
1. |  | Pakiet zabiegowy jałowy do paracentezy: 15 szt. - kompresów 17 nitek, 12 warstw w rozmiarze 7,5cm x 7,5cm. Gramatura 1 szt. kompresu 1,65g. 1 szt. - seton 17 nitek, 4 warstwy w rozmiarze 2cm x 2m. 1 szt. - seton 17 nitek, 4 warstwy w rozmiarze 1cm x 2m. Pakowane w torebkę papaierowo - foliową. Na zewnątrz opakowania etykieta centralna z kodem kreskowym, z dwiema naklejkami umożliwiającymi wklejenie do dokumentacji z nr LOT lub serii, datą ważności, identyfikacją producenta zgodnie z normą EN-PN 980, EN-PN 1041, oznakowany kierunek otwierania zgodne z normą PN-EN 868-5. Klasa IIa reg. 7, sterylizowane w parze wodnej z podwijanymi brzegami. TEX min. 15. | PAKIET | 60 | 6.14 |  |  |  | 0
2. |  | Pakiet zabiegowy jałowy do szycia: 2 szt. - kompresów 17 nitek, 16 warstw 10cm x 20cm. Gramatura 1 szt. kompresu 7,36g. 5 x 10 szt. - kompresów 17 nitek, 8 wartsw 7,5cm x 7,5cm. Gramatura 1 szt. kompresu 1,24 g 1 szt. - seton 17 nitek, 4 warstwy w rozmiarze 2cm x 2m. 1 szt.- seton 17 nitek, 4 warstwy w rozmiarze 1cm x 2m. Pakowane w torebkę papaierowo - foliową. Na zewnątrz opakowania etykieta centralna z kodem kreskowym, z dwiema naklejkami umożliwiającymi wklejenie do dokumentacji z nr LOT lub serii, datą ważności, identyfikacją producenta zgodnie z normą EN-PN 980, EN-PN 1041, oznakowany kierunek otwierania zgodne z normą PN-EN 868-5. Klasa IIa reg. 7, sterylizowane w parze wodnej z podwijanymi brzegami. TEX min. 15. | PAKIET | 120 | 10.9 |  |  |  | 0
3. |  | Pakiet zabiegowy jałowy do tonsillectomii: 5 x 20 szt. - kompresów 17 nitek, 12 warstw w rozmiarze 7,5cm x 7,5cm. Gramatura 1 szt. kompresu 1,65g. 50 szt. - tupfery kule w rozmiarze 20cm x 20 cm, oddzielne pakowane w torebkę papierowo-foliową w pakiecie. 2 szt. - seton 17 nitek, 4 warstwy w rozmiarze 2cm x 2m. 1 szt.- seton 17 nitek, 4 warstwy w rozmiarze 1cm. Pakowane w torebkę papaierowo - foliową. Na zewnątrz opakowania etykieta centralna z kodem kreskowym, z dwiema naklejkami umożliwiającymi wklejenie do dokumentacji z nr LOT lub serii, datą ważności, identyfikacją producenta zgodnie z normą EN-PN 980, EN-PN 1041, oznakowany kierunek otwierania zgodne z normą PN-EN 868-5. Klasa IIa reg. 7, sterylizowane w parze wodnej z podwijanymi brzegami. TEX min. 15. | PAKIET | 120 | 35.14 |  |  |  | 0
4. |  | Pakiet zabiegowy jałowy do tracheotomii: 5 x 10 szt. - kompresów 17 nitek, 8 warstw w rozmiarze 7,5cm x 7,5cm. Gramatura 1 szt. kompresu 1,24g. 1 x 20 szt. - kompresów 17 nitek, 8 warstw w rozmiarze 5cm x 5cm. Gramatura 1 szt. kompresu 0,59g. 2 szt. - kompresów 17 nitek, 8 warstw w rozmiarze 7,5cm x 7,5cm. 10 szt. - tupfer sączek 17 nitek RTG w rozmiarze 15cm x 15cm. Pakowane w torebkę papaierowo - foliową. Na zewnątrz opakowania etykieta centralna z kodem kreskowym, z dwiema naklejkami umożliwiającymi wklejenie do dokumentacji z nr LOT lub serii, datą ważności, identyfikacją producenta zgodnie z normą EN-PN 980, EN-PN 1041, oznakowany kierunek otwierania zgodne z normą PN-EN 868-5. Klasa IIa reg. 7, sterylizowane w parze wodnej z podwijanymi brzegami. TEX min. 15. | PAKIET | 180 | 10.53 |  |  |  | 0
|  | Wartość: | [6 empty] | 0
*Wykonawca zobowiązany jest wskazać nr certyfikatu i okres ważności oraz podmiot na rzecz którego został wystawiony, w przypadku deklaracji datę wystawienia oraz nazwe wystawcy (firma, siedziba) lub w przypadku gdy dla danego produktu nie ma zastosowania ustawa o wyrobach medycznych z dnia 20 maja 2010r (Dz. U. z 2015, poz. 876) stosowne oświadczenie.
UWAGA: Dla wszystkicj pozycji wymagene karty danych technicznych i świadectwo producenta na TEX 15.
……………………………………………………………………………………………
podpis osoby/osób uprawnionej do reprezentowania wykonawcy

## Pak 9
Pakiet nr 9 - Pakiet jałowy do dializ
Poz. | Produkt leczniczy oferowany/ Nazwa handlowa preparatu-postać-dawka, producent | Opis przedmiotu zamówienia | J.M. | Ilość | Cena jedn. netto/zł | numer katalogowy (index) | VAT % | Cena jednostkowa brutto/zł | Wartość brutto/zł | Certyfikat i/lub deklaracja lub oświadczenie*
1 | 2 | 3 | 4 | 5 | 6 | 6 | 7 | 8 | 9 | 10
1. |  | Pakiet jałowy do dializ w dwudzielnym perforowanym opakowaniu papierowo foliowym typu miękki blister: Rozpoczęcie (jedna komora): 3 szt. - kompresów, 4 warstwowe z włókniny 30gr/m², w rozmiarze 7,5cm x 7,5cm. 1 szt. - serweta włókninowa foliowana, 30g/m² w rozmiarze 60cm x 50cm. 2 szt. - włókninowy opatrunek do mocowania kaniul z podkładką chłonną, w rozmiarze 8cm x 5,8cm. Zakończenie (druga komora): 4 szt. - kompresy 4 warstwowe z włókniny 30gr/m² w rozmiarze 7,5cm x 7,5cm. | PAKIET | 24800 | 2.7 |  |  |  | 0
*Wykonawca zobowiązany jest wskazać nr certyfikatu i okres ważności oraz podmiot na rzecz którego został wystawiony, w przypadku deklaracji datę wystawienia oraz nazwe wystawcy (firma, siedziba) lub w przypadku gdy dla danego produktu nie ma zastosowania ustawa o wyrobach medycznych z dnia 20 maja 2010r (Dz. U. z 2015, poz. 876) stosowne oświadczenie.
UWAGA: wymagene karty danych technicznych na potwierdzenie parametrów.
……………………………………………………………………………………………
podpis osoby/osób uprawnionej do reprezentowania wykonawcy

## Pak 10
Pakiet nr 10 - Tupfery jałowe
Poz. | Produkt leczniczy oferowany/ Nazwa handlowa preparatu-postać-dawka, producent | Opis przedmiotu zamówienia | J.M. | Ilość | Cena jedn. netto/zł | numer katalogowy (index) | VAT % | Cena jednostkowa brutto/zł | Wartość brutto/zł | Certyfikat i/lub deklaracja lub oświadczenie*
1 | 2 | 3 | 4 | 5 | 6 | 6 | 7 | 8 | 9 | 10
1. |  | Tupfery jałowe z gazy, fasolki, 17 nitek, 15cm x 15cm x 5 szt. Pakowane w torebkę papaierowo - foliową. Na zewnątrz opakowania etykieta centralna z kodem kreskowym, z dwiema naklejkami umożliwiającymi wklejenie do dokumentacji z nr LOT lub serii, datą ważności, identyfikacją producenta zgodnie z normą EN-PN 980, EN-PN 1041, oznakowany kierunek otwierania zgodne z normą PN-EN 868-5. Klasa IIa reg. 7, sterylizowane w parze wodnej. TEX min. 15. | op. | 6000 | 0.94 |  |  |  | 0
2. |  | Tupfery jałowe z gazy, rożki, 17 nitek 4 warstwy bez nitki RTG, 18cm x 18cm x 3 szt. Pakowane w torebkę papaierowo - foliową. Na zewnątrz opakowania etykieta centralna z kodem kreskowym, z dwiema naklejkami umożliwiającymi wklejenie do dokumentacji z nr LOT lub serii, datą ważności, identyfikacją producenta zgodnie z normą EN-PN 980, EN-PN 1041, oznakowany kierunek otwierania zgodne z normą PN-EN 868-5. Klasa IIa reg. 7, sterylizowane w parze wodnej. TEX min. 15. | op. | 4500 |  |  |  |  | 0
3. |  | Tupfery jalowe z gazy, kule, 17 nitek, 20cm x 20cm dwudzielne pakowanie 2 x 3szt. Opakowanie typu miękki blister. Klasa IIa reg. 7, sterylizowane w parze wodnej. TEX min. 15. | op. | 81000 | 0.8 |  |  |  | 0
Wartość:
*Wykonawca zobowiązany jest wskazać nr certyfikatu i okres ważności oraz podmiot na rzecz którego został wystawiony, w przypadku deklaracji datę wystawienia oraz nazwe wystawcy (firma, siedziba) lub w przypadku gdy dla danego produktu nie ma zastosowania ustawa o wyrobach medycznych z dnia 20 maja 2010r (Dz. U. z 2015, poz. 876) stosowne oświadczenie.
UWAGA: Dla wszystkicj pozycji wymagene karty danych technicznych i świadectwo producenta na TEX 15.
……………………………………………………………………………………………
podpis osoby/osób uprawnionej do reprezentowania wykonawcy

## Pak 11
Pakiet nr 11 - Opatrunki specjalistyczne do trudno gojących się ran I
Poz. | Produkt leczniczy oferowany/ Nazwa handlowa preparatu-postać-dawka, producent | Opis przedmiotu zamówienia | Rozmiar [cm] | J.M. | Ilość | Cena jedn. netto/zł | numer katalogowy (index) | VAT % | Cena jednostkowa brutto/zł | Wartość brutto/zł | Certyfikat i/lub deklaracja lub oświadczenie*
| 2 | 3 | 4 | 5 | 6 | 7 | 7 | 9 | 10 | 11 | 12
1. |  | Opatrunek hydrocoloidowy do wilgotnego opatrywania ran | 7,5 × 7,5 (10szt) | szt. | 780 | 7.5 |  |  |  | 0
2. |  |  | 10 × 10 (10 szt.) | szt. | 1830 | 8.28 |  |  |  | 0
3. |  |  | 15 × 15 (5 szt.) | szt. | 1000 | 22.2 |  |  |  | 0
4. |  |  | 20x20 | szt. | 100 | 28 |  |  |  | 0
5. |  | Hydrokomórkowy opatrunek żelowy | 5 × 7,5 ( 5 szt.) | szt. | 130 | 5.96 |  |  |  | 0
6. |  |  | 10 × 10 (5 szt.) | szt. | 240 | 8.9 |  |  |  | 0
7. |  | Hydrokomórkowy opatrunek żelowy z folią mocującą | 7,5 × 10 (5 szt.) | szt. | 45 | 6.5 |  |  |  | 0
8. |  |  | 12,5 × 12,5 (5 szt.) | szt. | 300 | 9.01 |  |  |  | 0
9. |  | Antybakteryjny opatrunek jałowy ze srebrem, nasączony neutralną maścią | 10 x 10 (10 szt.) | szt. | 600 | 7.68 |  |  |  | 0
10. |  |  | 10 x 20 (10 szt.) | szt. | 400 | 12.24 |  |  |  | 0
11. |  | Opatrunek z włókien alginianu wapnia | 10 x 10 (10 szt.) | szt. | 30 | 7.57 |  |  |  | 0
12. |  |  | 10 x 20 (5 szt.) | szt. | 200 | 4.8 |  |  |  | 0
13. |  |  | 15X15 | szt. | 980 | 21.51 |  |  |  | 0
|  | Wartość: | [7 empty] | 0
*Wykonawca zobowiązany jest wskazać nr certyfikatu i okres ważności oraz podmiot na rzecz którego został wystawiony, w przypadku deklaracji datę wystawienia oraz nazwe wystawcy (firma, siedziba) lub w przypadku gdy dla danego produktu nie ma zastosowania ustawa o wyrobach medycznych z dnia 20 maja 2010r (Dz. U. z 2015, poz. 876) stosowne oświadczenie.
……………………………………………………………………………………………
podpis osoby/osób uprawnionej do reprezentowania wykonawcy

## Pak 12
Pakiet nr 12 - Opatrunki specjalistyczne do trudno gojących się ran II
Poz. | Produkt leczniczy oferowany/ Nazwa handlowa preparatu-postać-dawka, producent | Opis przedmiotu zamówienia | Rozmiar [cm] | J.M. | Ilość | Cena jedn. netto/zł | numer katalogowy (index) | VAT % | Cena jednostkowa brutto/zł | Wartość brutto/zł | Certyfikat i/lub deklaracja lub oświadczenie*
| 2 | 3 | 4 | 5 | 6 | 7 | 7 | 9 | 10 | 11 | 12
1. |  | Jalowy opatrunek z folii poliuretanowej, przeźroczysty, półprzepuszczalny, wodoodporny, elastyczny, pokryty hipoalergicznym klejem akrylowym, stanowi barierę dla wirusów ≥ 27nm (w tym HIV, HBV) współczynnik paroprzepuszczalności >800g/m²/24h | 20 × 30 | szt. | 50 | 40 |  |  |  | 0
2. |  |  | 15 × 20/szt. | szt. | 550 | 19.14 |  |  |  | 0
3. |  |  | 10 x 12 | szt. | 10600 | 6.66 |  |  |  | 0
4. |  |  | 6 x 7 | szt. | 500 | 3.2 |  |  |  | 0
5. |  | Hydrożel z alginianem do autolitycznego usuwania martwicy | 15 g | szt. | 680 | 45.33 |  |  |  | 0
6. |  |  | 25 g | szt. | 100 | 57.97 |  |  |  | 0
7. |  | Opatrunek z węglem aktywowanym i srebrem aktywnym na MRSA | 10,5 × 10,5 (op a`10 szt.) | szt. | 370 | 20.29 |  |  |  | 0
8. |  |  | 19,0 × 10,5 (op a`10szt.) | szt. | 500 | 33.38 |  |  |  | 0
9. |  | Opatrunek z dzianiny wiskozowej z olejem mineralnym, jałowy | 7,6 × 7,6 (op a`50 szt) | szt. | 800 | 3.54 |  |  |  | 0
10. |  |  | 7,6 × 20,3 (op a`24 szt.) | szt. | 1350 | 10.5 |  |  |  | 0
11. |  | Żel hydrocolidowy z alginianem wapnia zawierający w składzie ponad 90% wody do autolitycznego oczyszczania ran z tkanki martwiczej oraz do nawadniania rany. Tuba 15 g | 15 g | szt. | 400 | 8.66 |  |  |  | 0
|  | Wartość: | [7 empty] | 0
*Wykonawca zobowiązany jest wskazać nr certyfikatu i okres ważności oraz podmiot na rzecz którego został wystawiony, w przypadku deklaracji datę wystawienia oraz nazwe wystawcy (firma, siedziba) lub w przypadku gdy dla danego produktu nie ma zastosowania ustawa o wyrobach medycznych z dnia 20 maja 2010r (Dz. U. z 2015, poz. 876) stosowne oświadczenie.
……………………………………………………………………………………………
podpis osoby/osób uprawnionej do reprezentowania wykonawcy

## Pak 13
Pakiet nr 13 - Opatrunki specjalistyczne do trudno gojących się ran III
Poz. | Produkt leczniczy oferowany/ Nazwa handlowa preparatu-postać-dawka, producent | Opis przedmiotu zamówienia | Rozmiar [cm] | J.M. | Ilość | Cena jedn. netto/zł | numer katalogowy (index) | VAT % | Cena jednostkowa brutto/zł | Wartość brutto/zł | Certyfikat i/lub deklaracja lub oświadczenie*
1 | 2 | 3 | 4 | 5 | 6 | 7 | 7 | 8 | 9 | 10 | 11
1. |  | Opatrunek poliuretanowy, trójwarstwowy, samoprzylepny, z półprzepuszczalną folią poliuretanową zewnętrzną, warstwą środkową-pianką chłonącą, zabezpieczoną warstwą folii kontaktowej. Do ran o dużym wysięku. | 10 x 10 | szt. | 100 | 9.34 |  |  |  | 0
2. |  |  | 12,5 x 12,5 | szt. | 1200 | 9.34 |  |  |  | 0
3. |  |  | 17,5 x 17,5 (op a`10 szt.) | szt. | 650 | 25.04 |  |  |  | 0
4. |  | Opatrunek poliureranowy, trójwarstwowy, bez przylepca z półprzepuszczalną folią poliuretanową na zewnątrz. Warstwę środkową stanowi chłonna pianka- przeznaczony do ran o umiarkowanym i dużym wysięku. | 5 x 5 | szt. | 300 | 9.34 |  |  |  | 0
5. |  |  | 10 x 10 | szt. | 520 | 25.04 |  |  |  | 0
6. |  |  | 15 x 15 | szt. | 55 | 25.04 |  |  |  | 0
7. |  | Opatrunek poliureranowy, trójwarstwowy, bez przylepca z półprzepuszczalną folią poliuretanową na zewnątrz. Warstwę środkową stanowi chłonna pianka- przeznaczony do ran o umiarkowanym i dużym wysięku. | 10 x 20 | szt. | 50 | 11.6 |  |  |  | 0
8. |  |  | 20 x 20 | szt. | 70 | 23.28 |  |  |  | 0
9. |  | Opatrunek poliuretanowy, trójwarstwowy, samoprzylepny, z półprzepuszczalną folią poliuretanową zewnętrzną, warstwą środkową-pianką chłonącą, zabezpieczoną warstwą folii kontaktowej. Ukształtowany do aplikacji w okolicy kości krzyżowej. | 17 x 17 (op a`10 szt.) | szt. | 1000 | 46.56 |  |  |  | 0
10. |  |  | 22 x 22 (op a`10 szt.) | szt. | 610 | 34.77 |  |  |  | 0
11. |  | Samoprzylepny, antybakteryjny opatrunek na rany, anatomicznie dopasowany do ran w okolicy kości krzyżowej. Chłonna pianka z cząsteczkami srebra przeznaczona na rany zakażone jak i narażone na infekcje o umiarkowanym lub dużym wysięku. | 17 x 17 | szt. | 200 | 41.14 |  |  |  | 0
12. |  | Samoprzylepny, antybakteryjny opatrunek na rany, anatomicznie dopasowany do ran w okolicy kości krzyżowej. Chłonna pianka z cząsteczkami srebra przeznaczona na rany zakażone jak i narażone na infekcje o umiarkowanym lub dużym wysięku. | 22 x 22 | szt. | 500 | 51.03 |  |  |  | 0
13. |  | Opatrunek chłonny, trójwarstwowy z wkładem poliuretanowym zabezpieczonym warstwą folii kontaktowej ukształtowany do aplikacji w okolicach pięty lub łokcia. | 10,5 x 13,5 (op a`5 szt.) | szt. | 4700 | 12.03 |  |  |  | 0
14. |  | Opatrunek poliuretanowy, lekko przylepny, do ran głębokich o bardzo dużym wysięku, obustronnie silnie chłonący. | 10 x 10 (op a`5 szt.) | szt. | 270 | 13.5 |  |  |  | 0
15. |  |  | 15 x 20 (op a`3 szt.) | szt. | 20 | 78 |  |  |  | 0
16. |  | Opatrunek hydrożelowy do autolitycznego usuwania martwicy. W aplikatorze. Jałowy. | 15g (op a`1 szt.) | szt. | 546 | 18.36 |  |  |  | 0
17. |  | Opatrunek o działaniu bakteriobójczym (30 min od aplikacji, podtrzymywany przez min 3 dni), na rany zinfekowane. Opatrunek trójwarstwowy, z wewnętrzną warstwą chłonną z włókniny, zewnętrzne warstwy poliestrowe pokryte srebrem nanokrystalicznym. Opatrunek nie przylegający do rany, jałowy. Rozmiar 10cm x 10cm x 1szt. | 10 x 10 (op a`1 szt.) | szt. | 390 | 56.23 |  |  |  | 0
18. |  | Opatrunek o działaniu bakteriobójczym (30 min od aplikacji, podtrzymywany przez min 3 dni), na rany zinfekowane. Opatrunek trójwarstwowy, z wewnętrzną warstwą chłonną z włókniny, zewnętrzne warstwy poliestrowe pokryte srebrem nanokrystalicznym. Opatrunek nie przylegający do rany, jałowy. Rozmiar 10cm x 20cm x 12szt. | 10 x 20 (op a`12 szt.) | szt. | 235 | 86.67 |  |  |  | 0
19. |  | Opatrunek z siatki bawełnianej o dużych oczkach, impregnowanej neutralną maścią nie zawierającej składników czynnych i uczulających, nie przyklejający się do rany,chroniący przed wysychaniem, zapobiegający kurczeniu się blizny, zapewniający dobrą wentylację i utlenianiu rany, przepuszczający wydzielinę. Można go ciąc na kawałki. Każdy opatrunek pakowany oddzielnie po 1 szt. w jałowych opakowaniach. 10cm x 10cm | 10 x 10 (op a`1 szt.) | szt. | 800 | 1.13 |  |  |  | 0
20. |  | Opatrunek z siatki bawełnianej o dużych oczkach , impregnowanej neutralną maścią nie zawierającej składników czynnych i uczulających, nie przyklejający się do rany,chroniący przed wysychaniem, zapobiegający kurczeniu się blizny, zapewniający dobrą wentylację i utlenianiu rany, przepuszczający wydzielinę. Można go ciąc na kawałki. Każdy opatrunek pakowany oddzielnie po 1 szt. w jałowych opakowaniach. 40cm x 10cm | 40 x 10 (op a`1 szt.) | szt. | 300 | 6 |  |  |  | 0
|  | Wartość: | [7 empty] | 0
*Wykonawca zobowiązany jest wskazać nr certyfikatu i okres ważności oraz podmiot na rzecz którego został wystawiony, w przypadku deklaracji datę wystawienia oraz nazwe wystawcy (firma, siedziba) lub w przypadku gdy dla danego produktu nie ma zastosowania ustawa o wyrobach medycznych z dnia 20 maja 2010r (Dz. U. z 2015, poz. 876) stosowne oświadczenie.
……………………………………………………………………………………………
podpis osoby/osób uprawnionej do reprezentowania wykonawcy

## Pak 14
Pakiet nr 14 - Opatrunki specjalistyczne I
Poz. | Produkt leczniczy oferowany/ Nazwa handlowa preparatu-postać-dawka, producent | Opis przedmiotu zamówienia | Rozmiar [cm] / pojemność | J.M. | Ilość | Cena jedn. netto/zł | numer katalogowy (index) | VAT % | Cena jednostkowa brutto/zł | Wartość brutto/zł | Certyfikat i/lub deklaracja lub oświadczenie*
1 | 2 | 3 | 4 | 5 | 6 | 7 | 7 | 8 | 9 | 10 | 11
1. |  | Elastyczny płat hydrożelu o grubośći 3 - 4 cm, stanowiący wodną kompozycję syntetycznych polimerów, półprzepuszczalny, usuwający martwe tkanki. | 12 x 24 | szt. | 70 | 7.88 |  |  |  | 0
2. |  | Pasta hydrocoloidowa do wypełniania ran głębokich bez martwicy z małą lub średnią ilością wysięku. | 30g | szt. | 40 | 14.26 |  |  |  | 0
3. |  | Opatrunek łączący w sobie działąnie przeciwbakteryjne i bardzo dobre wchłanianie wysięku. Zawierający kompleks srebra, który jesr równomiernie rozmieszczony w piance i działa antybakteryjnie. Srebro pod wpływem kontaktu z wysiękiem, jest uwalniane do łożyska rany (do 7 dni). Zwalcza drobnoustroje :Pseudomonas aeruginosa, Staphylococcus aureus, Staphylococcus ß-hemolityczny, Escherichia Coli , MRSA. Chroni ranę przed bakteriami oraz wilgocią z zewnątrz. | 15 x 15 | op. | 100 | 41 |  |  |  | 0
4. |  | Nieprzylepny, sterylny opatrunek z pianki poliuretanowej o strukturze 3D z półprzepuszczalną powłoką zewnętrzną umożliwiającą prawidłową wymianę gazową -do ran z dużym wysiękiem. | 8 x 8 | szt. | 30 | 19 |  |  |  | 0
5. |  | Nieprzylepny, sterylny opatrunek z pianki poliuretanowej o strukturze 3D z półprzepuszczalną powłoką zewnętrzną umożliwiającą prawidłową wymianę gazową -do ran z duzym wysiękiem. | 10 x 10 | szt. | 20 | 11.55 |  |  |  | 0
6. |  | Nieprzylepny, sterylny opatrunek z pianki poliuretanowej o strukturze 3D z półprzepuszczalną powłoką zewnętrzną umożliwiającą prawidłową wymianę gazową -do ran z duzym wysiękiem. | 15 x 15 | szt. | 20 | 25.99 |  |  |  | 0
|  | Wartość: | [7 empty] | 0
*Wykonawca zobowiązany jest wskazać nr certyfikatu i okres ważności oraz podmiot na rzecz którego został wystawiony, w przypadku deklaracji datę wystawienia oraz nazwe wystawcy (firma, siedziba) lub w przypadku gdy dla danego produktu nie ma zastosowania ustawa o wyrobach medycznych z dnia 20 maja 2010r (Dz. U. z 2015, poz. 876) stosowne oświadczenie.
……………………………………………………………………………………………
podpis osoby/osób uprawnionej do reprezentowania wykonawcy

## Pak 15
Pakiet nr 15 - Opatrunki specjalistyczne II
Poz. | Produkt leczniczy oferowany/ Nazwa handlowa preparatu-postać-dawka, producent | Opis przemiotu zamówienia | J.M. | Ilość | Cena jedn. netto/zł | numer katalogowy (index) | VAT % | Cena jednostkowa brutto/zł | Wartość brutto/zł | Certyfikat i/lub deklaracja lub oświadczenie*
1 | 2 | 3 | 4 | 5 | 6 | 6 | 8 | 9 | 10 | 11
1. |  | Opatrunek polimerowy, sterylny, wysoce absorbcyjny, wielowarstwowy, półprzepuszczalny, w skład którego wchodzą warstwy: samoprzylepna, która pozwala umocować opatrunek na ranie, ale do niej nie przywiera, warstwy hydrożelu, miękkiej pianki umożliwiającej odparowanie nadmiaru wydzieliny z zewnętrznej błony poliuretanowej przepuszczającej powietrze, stanowi również barierę przed wnikaniem bakterii z zewnątrz. Rozmiar 10cm x 10cm. | szt. | 132 | 5.94 |  |  |  | 0
2. |  | Opatrunek sterylny, przeźroczysty, który składa się z błony poliuretanowej, pokrytej warstwą kleju akrylowego. Opatrunek nie przepuszcza mikroorganizmów, jednakże umożlwia przenikanie tlenu do rany i odprowadza parę wodną na zewnętrz. Rozmiar 6cm x 7cm. | szt. | 30 | 3.76 |  |  |  | 0
3. |  | Opatrunek sterylny, przeźroczysty, który składa się z błony poliuretanowej, pokrytej warstwą kleju akrylowego. Opatrunek nie przepuszcza mikroorganizmów, jednakże umożlwia przenikanie tlenu do rany i odprowadza parę wodną na zewnętrz. Rozmiar 10cm x 12cm. | szt. | 35 | 3.76 |  |  |  | 0
4. |  | Przeźroczysty żel, który tworzy wilgotne środowisko oraz delikatnie nawadnia i oczysza ranę z tkanki martwiczej - opatrunek hydrożelowy. Mający zastosowanie w przypadku ran odleżynowych, owrzodzeń, oparzeń II i I stopnia. Opakowanie 15 gram po 2 szt. | szt. | 20 | 13.5 |  |  |  | 0
|  | Wartość: | [6 empty] | 0
*Wykonawca zobowiązany jest wskazać nr certyfikatu i okres ważności oraz podmiot na rzecz którego został wystawiony, w przypadku deklaracji datę wystawienia oraz nazwe wystawcy (firma, siedziba) lub w przypadku gdy dla danego produktu nie ma zastosowania ustawa o wyrobach medycznych z dnia 20 maja 2010r (Dz. U. z 2015, poz. 876) stosowne oświadczenie.
……………………………………………………………………………………………
podpis osoby/osób uprawnionej do reprezentowania wykonawcy

## Pak 16
Pakiet nr 16 - Opatrunek specjalistyczny
Poz. | Produkt leczniczy oferowany/ Nazwa handlowa preparatu-postać-dawka, producent | Opis przemiotu zamówienia | Rozmiar [cm] | J.M. | Ilość | Cena jedn. netto/zł | numer katalogowy (index) | VAT % | Cena jednostkowa brutto/zł | Wartość brutto/zł | Certyfikat i/lub deklaracja lub oświadczenie*
1 | 2 | 3 | 4 | 5 | 6 | 7 | 7 | 8 | 9 | 10 | 11
1. |  | Spełnia role bariery między raną, a opatrunkiem umożliwiając odpływ wydzieliny do wchłaniającego ją opatrunku zewnętrznego. Antyseptyk chloranheksydyny uwalniany stopniowo z opatrunku, wywiera długotrwałe działanie przeciwbakteryjne, przeciwko pałeczkom Gram-dodatnim i Gram- ujemnym. Zalecanly jest do szerokiego zakresu ran z istniejącym ryzykiem zakażenia. Parafinowy, jałowy. Pakowany po 10 szt. | 10 x 10 | op. | 10 | 20.7 |  |  |  | 0
2. |  |  | 15 x 20 | op. | 10 | 30 |  |  |  | 0
|  | Wartość: | [7 empty] | 0
*Wykonawca zobowiązany jest wskazać nr certyfikatu i okres ważności oraz podmiot na rzecz którego został wystawiony, w przypadku deklaracji datę wystawienia oraz nazwe wystawcy (firma, siedziba) lub w przypadku gdy dla danego produktu nie ma zastosowania ustawa o wyrobach medycznych z dnia 20 maja 2010r (Dz. U. z 2015, poz. 876) stosowne oświadczenie.
……………………………………………………………………………………………
podpis osoby/osób uprawnionej do reprezentowania wykonawcy

## Pak 17
Pakiet nr 17 - Opatrunek piankowy ze srebrem
Poz. | Produkt leczniczy oferowany/ Nazwa handlowa preparatu-postać-dawka, producent | Opis przedmiotu zamówienia | Rozmiar [cm] | J.M. | Ilość | Cena jedn. netto/zł | numer katalogowy (index) | VAT % | Cena jednostkowa brutto/zł | Wartość brutto/zł | Certyfikat i/lub deklaracja lub oświadczenie*
1 | 2 | 3 | 4 | 5 | 6 | 7 | 7 | 8 | 9 | 10 | 11
1. |  | Opatrunek łączący w sobie skuteczne działanie przeciwbakteryjne i bardzo dobre wchłanianie wysięku. Zawierający kompleks srebra, który jest równomiernie rozmieszczony w piance i działa antybakteryjnie. Srebro pod wpływem kontaktu z wysiękiem jest uwalniane do łożyska rany. Może to trwać do 7 dni (w zależności od obfitości wysięku). Opatrunki piankowe wykazują szerokie spektrum działania antybakteryjnego. Zwalczają drobnoustroje powszechnie występujące w trudno gojących się ranach, m.in.: Pseudomonas aeruginosa, Staphylococcus aureus, Streptococcus ß-hemolityczny, Escherichia coli, MRSA (Staphylococcus odporny na metycylinę), VRE (Enterococcus odporny na wankomycynę). Chronią ranę przed bakteriami oraz wilgocią z zewnątrz, umożliwiając jednocześnie wymianę gazową - dzięki półprzepuszczalnej błonie. Pakowanie po 1 szt. | 15 x 15 | op. | 100 | 41 |  |  |  | 0
*Wykonawca zobowiązany jest wskazać nr certyfikatu i okres ważności oraz podmiot na rzecz którego został wystawiony, w przypadku deklaracji datę wystawienia oraz nazwe wystawcy (firma, siedziba) lub w przypadku gdy dla danego produktu nie ma zastosowania ustawa o wyrobach medycznych z dnia 20 maja 2010r (Dz. U. z 2015, poz. 876) stosowne oświadczenie.
……………………………………………………………………………………………
podpis osoby/osób uprawnionej do reprezentowania wykonawcy

## Pak. 18
Pakiet nr 18 - Opatrunki specjalistyczne ze srebrem
Poz. | Produkt leczniczy oferowany/ Nazwa handlowa preparatu-postać-dawka, producent | Opis przedmiotu zamówienia | Rozmiar [cm] | J.M. | Ilość | Cena jedn. netto/zł | numer katalogowy (index) | VAT % | Cena jednostkowa brutto/zł | Wartość brutto/zł | Certyfikat i/lub deklaracja lub oświadczenie*
1 | 2 | 3 | 4 | 5 | 6 | 7 | 7 | 8 | 9 | 10 | 11
1. |  | Opatrunek przeciwbakteryjny, zawierający jon srebra (1,2%), zbudowany z pochłaniającej duże ilości wysięku, nietkanych włókien karboksymetylocelulozy, działający na różne bakterie i patogeny w ramach min na: MRSA, VRA, E. COLI | 5x5 | szt. | 700 | 3.72 |  |  |  | 0
|  |  | 10x10 | szt. | 2000 | 14.88
|  |  | 15x15 | szt. | 900 | 33.48
|  |  | 20x30 | szt. | 350 | 89.28
2. |  | Jałowy opatrunek antybakteryjny, przeznaczony do ran z dużym wysiękiem, zaimpregnowany srebrem jonowym, zbudowany z trzech warstw: warstwa kontaktowa w technologi hydrofiber, warstwa pianki pochłaniającej nadmiar wysięku i zewnętrzna warstwa regulująca poziom wilgoci w ranie, opatrunek w wersji przylepnej. | 10x10 | szt. | 200 | 20
|  |  | 25x30 | szt. | 100 | 150
3. |  | Jałowy opatrunek antybakteryjny, przeznaczony do ran z dużym wysiękiem, zaimpregnowany srebrem jonowym, zbudowany z trzech warstw: warstwa kontaktowa w technologi hydrofiber, warstwa pianki pochłaniającej nadmiar wysięku i zewnętrzna warstwa regulująca poziom wilgoci w ranie, opatrunek w wersji nieprzylepnej. | 10x10 | szt. | 100
45
4. |  | Jałowy opatrunek antybakteryjny, przeznaczony do ran z dużym wysiękiem, zaimpregnowany srebrem jonowym, zbudowany z trzech warstw: warstwa kontaktowa w technologi hydrofiber, warstwa pianki pochłaniającej nadmiar wysięku i zewnętrzna warstwa regulująca poziom wilgoci w ranie, opatrunek w wersji przylepnej | 25x30 | szt. | 100 | 82.5
5. |  | Plaster jałowy, tamujący krwawienie, typu Pushban | 30mm x 72mm | szt. | 12000 | 0.5
Wartość:
*Wykonawca zobowiązany jest wskazać nr certyfikatu i okres ważności oraz podmiot na rzecz którego został wystawiony, w przypadku deklaracji datę wystawienia oraz nazwe wystawcy (firma, siedziba) lub w przypadku gdy dla danego produktu nie ma zastosowania ustawa o wyrobach medycznych z dnia 20 maja 2010r (Dz. U. z 2015, poz. 876) stosowne oświadczenie.
……………………………………………………………………………………………
podpis osoby/osób uprawnionej do reprezentowania wykonawcy

## Pak. 19
Pakiet nr 19 - Jałowe zestawy opatrunkowe do terapii podciśnieniowej
Poz. | Produkt leczniczy oferowany/ Nazwa handlowa preparatu-postać-dawka, producent | Opis przedmiotu zamówienia | rozmiar [cm] / pojemność [ml] | J.M. | Ilość | Cena jedn. netto/zł | numer katalogowy (index) | VAT % | Cena jednostkowa brutto/zł | Wartość brutto/zł | Certyfikat i/lub deklaracja lub oświadczenie*
1 | 2 | 3 | 4 | 5 | 6 | 7 | 7 | 8 | 9 | 10 | 11
1. |  | Jałowy zestaw opatrunkowy do terapii podciśnieniowej - mały. Skład zestawu: opatrunek piankowy z siatkowego poliuretanu o otwartych porach, w kolorze czarnym, rozmiar 10 x 8 x 3cm - 1szt., z drenem w postaci miękkiego, elastycznego kanalu, zapobiegającego uszkodzeniom tkanek w trakcie tarapii, zakończonym z jednej strony szybkozłączką, a z drugiej kątownikiem z prostokątną folią samoprzylepną z zaokrąglonymi brzegami, 1 szt., folia samoprzylepna, okluzyjna 20 x 30cm - 1 szt. Kompatybilny z posiadanym przez Zamawiającego urządzeniem Renasys EZ Plus | 10 x 8 x 3 | op. | 30 | 108 |  |  |  | 0
2. |  | Jałowy zestaw opatrunkowy do terapii podciśnieniowej - maly. Skład zestawu: opatrunek piankowy z siatkowego poliuretanu o otwartych porach, w kolorze czarnym, w rozmiarze 10 x 8 x 3cm - 1szt., z drenem w postaci miękkiego, elastycznego kanalu, zapobiegającego uszkodzeniom tkanek w trakcie tarapii, zakończonym z jednej strony szybkozłączką, a z drugiej kątownikiem z prostokątną folią samoprzylepną z zaokrąglonymi brzegami - 1 szt., folia samoprzylepna, okluzyjna 20 x 30cm - 1 szt. Kompatybilny z posiadanym przez Zamawiającego urządzeniem Renasys EZ Plus | 15 x 10 | op. | 150 | 108 |  |  |  | 0
3. |  | Jałowy zestaw opatrunkowy do terapii podciśnieniowej - średni. Skład zestawu: opatrunek piankowy z siatkowego poliuretanu o otwartych porach, w kolorze czarnym, w rozmiarze 20 x 12,5 x 3cm - 1szt, z drenem w postaci miękkiego, elastycznego kanalu, zapobiegającego uszkodzeniom tkanek w trakcie tarapii, zakończonym z jednej strony szybkozłączką, a z drugiej kątownikiem z prostokątną folią samoprzylepną z zaokrąglonymi brzegami - 1 szt., folia samoprzylepna, okluzyjna 20 x 30cm - 2szt. Kompatybilny z posiadanym przez Zamawiającego urządzeniem Renasys EZ Plus | 20 x 12,5 x 3 | op. | 225 | 236.16 |  |  |  | 0
4. |  | Jałowy zestaw opatrunkowy do terapii podciśnieniowej - duży. Skład zestawu: opatrunek piankowy z siatkowego poliuretanu o otwartych porach, w kolorze czarnym, w rozmiarze 25 x 15 x 3cm - 1szt, z drenem w postaci miękkiego, elastycznego kanalu, zapobiegającego uszkodzeniom tkanek w trakcie tarapii, zakończonym z jednej strony szybkozłączką, a z drugiej kątownikiem z prostokątną folią samoprzylepną z zaokrąglonymi brzegami - 1 szt., folia samoprzylepna, okluzyjna 20 x 30cm - 3szt. Kompatybilny z posiadanym przez Zamawiającego urządzeniem Renasys EZ Plus | 25 x 15 x 3 | op. | 200 | 132 |  |  |  | 0
5. |  | Jalowy jednorazowy zbiornik z żelem bakteriobójczym o pojemności 800 ml, z drenem przeźroczystym, filtrem przepływowym do podłączenia z aparatem do podciśnieniowego leczenia ran, oraz dodatkowym drenem zakończonym z jednej strony szybkozłączką, a z drugiej końcówką do podłączenia ze zbiornikiem. Zbiornik bez otworów umożliwiających przypadkową kontaminację i wydostanie się skażonego materiału. Kompatybilny z posiadanym przez Zamawiającego urządzeniem Renasys EZ Plus. | 800 ml | op. | 370 | 106 |  |  |  | 0
Wartość:
*Wykonawca zobowiązany jest wskazać nr certyfikatu i okres ważności oraz podmiot na rzecz którego został wystawiony, w przypadku deklaracji datę wystawienia oraz nazwe wystawcy (firma, siedziba) lub w przypadku gdy dla danego produktu nie ma zastosowania ustawa o wyrobach medycznych z dnia 20 maja 2010r (Dz. U. z 2015, poz. 876) stosowne oświadczenie.
……………………………………………………………………………………………
podpis osoby/osób uprawnionej do reprezentowania wykonawcy

## Pak. 20
Pakiet nr 20 - Opatrunek do terapii podciśnieniowej
Poz. | Produkt leczniczy oferowany/ Nazwa handlowa preparatu-postać-dawka, producent | Opis przedmiotu zamówienia | J. M. | Ilość | Cena jedn. netto/zł | numer katalogowy (index) | VAT % | Cena jednostkowa brutto/zł | Wartość brutto/zł | Certyfikat i/lub deklaracja lub oświadczenie*
1 | 2 | 3 | 4 | 5 | 6 | 6 | 7 | 8 | 9 | 10
1. |  | Opatrunek w systemie do podciśnieniowej terapii ran 10 x 7,5 x 3cm. Zestaw piankowy mały do urządzenia DEVON / EC-FOAM-S | szt. | 220 | 85 |  |  |  | 0
2. |  | Zbiornik (Kanister) EC 2400 - 400c poj: 400 ml | szt. | 100 | 95 |  |  |  | 0
3. |  | Zbiornik (Kanister) EC 3600 - 1000c poj: 1000 ml | szt. | 50 | 135 |  |  |  | 0
|  | Wartość: | [6 empty] | 0
*Wykonawca zobowiązany jest wskazać nr certyfikatu i okres ważności oraz podmiot na rzecz którego został wystawiony, w przypadku deklaracji datę wystawienia oraz nazwe wystawcy (firma, siedziba) lub w przypadku gdy dla danego produktu nie ma zastosowania ustawa o wyrobach medycznych z dnia 20 maja 2010r (Dz. U. z 2015, poz. 876) stosowne oświadczenie.
……………………………………………………………………………………………
podpis osoby/osób uprawnionej do reprezentowania wykonawcy

## Pak. 21
Pakiet nr 21 - Opatrunki antybakteryjne
Poz. | Produkt leczniczy oferowany/ Nazwa handlowa preparatu-postać-dawka, producent | Opis przedmiotu zamówienia | Rozmiar [cm] | J.M. | Ilość | Cena jedn. netto/zł | numer katalogowy (index) | VAT % | Cena jednostkowa brutto/zł | Wartość brutto/zł | Certyfikat i/lub deklaracja lub oświadczenie*
1 | 2 | 3 | 4 | 5 | 6 | 7 | 7 | 8 | 9 | 10 | 11
1. |  | Antybakteryjny opatrunek, 6 warstw. Do ochrony miejsc wprowadzenia: - rurek tracheotomijnych - drenów opłucnych - wkłuć centralnych - cewników dożylnych itp. | 5 x 5 x 2szt. | op. | 12 | 113.4 |  |  |  | 0
2. |  |  | 10 x 10 x 2szt. | op. | 1000 | 81 |  |  |  | 0
3. |  | Opatrunek piankowy hydrofoliowy składający się z warstwy poliuretanowej, impregnowany 0,5% roztworem poliheksametylenu biguanidu (PHMB). Rozmiar: 10cm x 20cm a'10szt. | 10 x 20 | op. | 20 | 194.4 |  |  |  | 0
4. |  | Opatrunek piankowy hydrofoliowy składający się z warstwy poliuretanowej, impregnowany 0,5% roztworem poliheksametylenu biguanidu (PHMB). Rozmiar: 10cm x 10cm a'10szt. | 10 x 10 | op. | 6 | 114 |  |  |  | 0
5. |  | Opatrunek piankowy hydrofoliowy skladający się z warstwy poliuretanowej, impregnowany 0,5% roztworem poliheksametylenu biguanidu (PHMB). Rozmiar: 8,8cm x 7,5cm a'10szt. | 8,8 x 7,5 | op. | 10 | 114 |  |  |  | 0
6. |  | Bakteriobójczy, okrągly opatrunek piankowy z nacięciem, impregnowany 0,5% roztworem poliheksametylenu biguanidu (PHMB). Średnica 2,54 cm, otwór 7mm a'10szt | średnica 2,54 cm, otwór 7mm | op. | 15 | 123.89 |  |  |  | 0
7. |  | Sterylny samoprzylepny opatrunek na ranę z absorbcyjną, nieprzywierającą warstwą ochronną nasączoną plynem przeciwdrobnoustrojowym PHMB. Rozmiar: 10cm x 20cm a'25 szt. | 10 x 10 | op. | 6 | 220.8 |  |  |  | 0
8. |  | Sterylny samoprzylepny opatrunek na ranę z absorbcyjną, nieprzywierającą warstwą ochronną nasączoną plynem przeciwdrobnoustrojowym PHMB. Rozmiar: 10cmx12,5cm a'25 szt. | 10 x 12,5 | op. | 6 | 172.5 |  |  |  | 0
9. |  | Sterylny samoprzylepny opatrunek na ranę z absorbcyjną, nieprzywierającą warstwą ochronną nasączoną plynem przeciwdrobnoustrojowym PHMB. Rozmiar: 10cm x 35cm a'25 szt. | 10 x 35 | op. | 2 | 289.8 |  |  |  | 0
|  | Wartość: |  |  |  | 1423.79 |  |  |  | 0
*Wykonawca zobowiązany jest wskazać nr certyfikatu i okres ważności oraz podmiot na rzecz którego został wystawiony, w przypadku deklaracji datę wystawienia oraz nazwe wystawcy (firma, siedziba) lub w przypadku gdy dla danego produktu nie ma zastosowania ustawa o wyrobach medycznych z dnia 20 maja 2010r (Dz. U. z 2015, poz. 876) stosowne oświadczenie.
……………………………………………………………………………………………
podpis osoby/osób uprawnionej do reprezentowania wykonawcy

## Pak. 22
Pakiet nr 22 - Opatrunki miejscowe, kolagenowe I
Poz. | Produkt leczniczy oferowany/ Nazwa handlowa preparatu-postać-dawka, producent | Opis przedmiotu zamówienia | Rozmiar [cm] | J.M. | Ilość | Cena jedn. netto/zł | numer katalogowy (index) | VAT % | Cena jednostkowa brutto/zł | Wartość brutto/zł | Certyfikat i/lub deklaracja lub oświadczenie*
1 | 2 | 3 | 4 | 5 | 6 | 7 | 7 | 8 | 9 | 10 | 11
1. |  | Opatrunek kolagenowy posiada porowatą strukturę o bardzo dużej aktywności kapilarnej, a także ma zdolność wchłaniania płynu. W czasie tego czysto mechanicznego działania, w trakcie ciągłej absorpcji wydzielin z rany usuwane są martwice, bakterie i naloty włókninowe, przez co pobudzany jest proces ziarninowania skóry. Pakowanie - 1 szt. | 6 x 8 x 0,8/1 szt. | op. | 2 | 41 |  |  |  | 0
2. |  | Przezroczysty opatrunek ułatwiający kontrolę rany i miejsca wkłucia, elastyczny, rozciągliwy, ścieralny, zapewnia dobrą ochronę przed wpływem czynników zewnętrznych, nie przeszkadza podczas kąpieli. Rozmiar: 12cm x 10cm op a' 50 szt. | 12 x 10 | op. | 16 | 236.31 |  |  |  | 0
3. |  | Przezroczysty opatrunek ułatwiający kontrolę rany i miejsca wkłucia, elastyczny, rozciągliwy, ścieralny, zapewnia dobrą ochronę przed wpływem czynników zewnętrznych, nie przeszkadza podczas kąpieli. Rozmiar: 20cm x 15cm op a'10 szt. | 20 x 15 | op. | 2 | 132 |  |  |  | 0
|  | Wartość: | [7 empty] | 0
*Wykonawca zobowiązany jest wskazać nr certyfikatu i okres ważności oraz podmiot na rzecz którego został wystawiony, w przypadku deklaracji datę wystawienia oraz nazwe wystawcy (firma, siedziba) lub w przypadku gdy dla danego produktu nie ma zastosowania ustawa o wyrobach medycznych z dnia 20 maja 2010r (Dz. U. z 2015, poz. 876) stosowne oświadczenie.
……………………………………………………………………………………………
podpis osoby/osób uprawnionej do reprezentowania wykonawcy

## Pak. 23
Pakiet nr 23 - Opatrunki miejscowe, kolagenowe II
Poz. | Produkt leczniczy oferowany/ Nazwa handlowa preparatu-postać-dawka, producent | Opis przedmiotu zamówienia | Rozmiar | J.M. | Ilość | Cena jedn. netto/zł | numer katalogowy (index) | VAT % | Cena jednostkowa brutto/zł | Wartość brutto/zł | Certyfikat i/lub deklaracja lub oświadczenie*
1 | 2 | 3 | 4 | 5 | 6 | 7 | 7 | 8 | 9 | 10 | 11
1. |  | Opatrunek dla ran wymagających aktywnego czyszczenia. Przed użyciem należy aktywować warstwę czynną opatrunku roztworem, który w ciągu kolejnych 12h jest oddawany do rany. Jednocześnie następuje wychwytywanie, zawierającej drobnoustroje wydzieliny przez warstwę chłonną. Następuje aktywne oczyszczanie rany. Opatrunek nadaje się również do delikatnego oddzielenia tkani martwiczej, szczególnie, gdy ingerencja chirurgiczna jest niemożliwa. Tworzy w ranie wilgotne środowisko przyspieszające gojenie. Zapewnia bezpośredni kontakt opatrunku z dnem rany dzięki plastyczności materiału opatrunkowego. Opakowania jałowe po 10szt. | 7,5cm x 7,5cm | op. | 15 | 41
2. |  |  | 10cm x 10cm | op. | 20 | 236.31
3. |  | Polecany szczególnie do zaopatrywania w warunkach domowych ran trudno gojących się (odleżyny, owrzodzenia podudzia, zgorzel cukrzycowa), w tym ran głębokich. Może pozostawać na ranie do 12 godzin. | 7,5cm x 7,5cm | op. | 5 | 132
4. |  |  | Ø 4cm | op. | 5 | 75.57
5. |  | Wielowarstwowy opatrunek składający się z warstwy zewnętrznej (dzianina polipropylenowa) oraz centralnie umieszczonej warstwy chłonnej zawierającej super absorbent. Średnica ok. 4 cm. Jałowy w opakowaniu zgrzewanym po 1 szt. | Ø 4cm | szt. | 25 | 21.74
Wartość:
*Wykonawca zobowiązany jest wskazać nr certyfikatu i okres ważności oraz podmiot na rzecz którego został wystawiony, w przypadku deklaracji datę wystawienia oraz nazwe wystawcy (firma, siedziba) lub w przypadku gdy dla danego produktu nie ma zastosowania ustawa o wyrobach medycznych z dnia 20 maja 2010r (Dz. U. z 2015, poz. 876) stosowne oświadczenie.
……………………………………………………………………………………………
podpis osoby/osób uprawnionej do reprezentowania wykonawcy

## Pak. 24
Pakiet nr 24 - Opatrunek dla dializowanych
Poz. | Produkt leczniczy oferowany/ Nazwa handlowa preparatu-postać-dawka, producent | Opis przedmiotu zamówienia | Rozmiar [mm] | J.M. | Ilość | Cena jedn. netto/zł | numer katalogowy (index) | VAT % | Cena jednostkowa brutto/zł | Wartość brutto/zł | 12 | Certyfikat i/lub deklaracja lub oświadczenie*
1 | 2 | 3 | 4 | 5 | 6 | 7 | 7 | 8 | 9 | 10 | Wpis do rejestru produktów leczniczych | 11
1. |  | Plaster jałowy, tamujący krwawienie typu Pushban | 30mm x 72mm | szt. | 10600 | 0.6 |  |  |  | 0
*Wykonawca zobowiązany jest wskazać nr certyfikatu i okres ważności oraz podmiot na rzecz którego został wystawiony, w przypadku deklaracji datę wystawienia oraz nazwe wystawcy (firma, siedziba) lub w przypadku gdy dla danego produktu nie ma zastosowania ustawa o wyrobach medycznych z dnia 20 maja 2010r (Dz. U. z 2015, poz. 876) stosowne oświadczenie.
……………………………………………………………………………………………
podpis osoby/osób uprawnionej do reprezentowania wykonawcy

## Pak. 25
Pakiet nr 25 - Opatrunki różne
Poz. | Produkt leczniczy oferowany/ Nazwa handlowa preparatu-postać-dawka, producent | Opis przedmiotu zamówienia | J.M. | Ilość | Cena jedn. netto/zł | numer katalogowy (index) | VAT % | Cena jednostkowa brutto/zł | Wartość brutto/zł | Certyfikat i/lub deklaracja lub oświadczenie*
1 | 2 | 3 | 4 | 5 | 6 | 6 | 7 | 8 | 9 | 10
1. |  | Preparat w spray'u w postaci sproszkowanej. Zawiera srebrokoloidalne oraz sól sodową kwasu hialuronowego, wzbogacony o lekki kaolin i dwutlenek krzemu posiadające właściwości absorbcyjne, antybakteryjne i przeciwgrzybicze. | szt. | 150 | 36 |  |  |  | 0
2. |  | Sterylny leczniczy miód Manuka w tubie 25g x 1szt. USG 6 x 10cm | szt. | 10 |  |  |  |  | 0
3. |  | Opatrunek hydrożelowy, sterylny na twarz 25cm x 25cm x 1szt. | szt. | 20 |  |  |  |  | 0
4. |  | Roztwór ponadtlenkowy zawierający utleniające substancje HOCI oraz NaOCI w stężeniach rzędu 40 - 60 ppm, wykazuący działanie przeciwdrobnoustrojowe, przeciwzapalne o neutralnym pH. Stosowany do płukania, nawilżania ran ostrych, przewlekłych w tym ran szczelinowych w terapii NPWT. Brak cyctostatycznego działania na tkanki. Niweluje nieprzyjemny zapach z ran. Płyn 500ml x 1szt. | szt. | 600 |  |  |  |  | 0
|  | Wartość: | [6 empty] | 0
*Wykonawca zobowiązany jest wskazać nr certyfikatu i okres ważności oraz podmiot na rzecz którego został wystawiony, w przypadku deklaracji datę wystawienia oraz nazwe wystawcy (firma, siedziba) lub w przypadku gdy dla danego produktu nie ma zastosowania ustawa o wyrobach medycznych z dnia 20 maja 2010r (Dz. U. z 2015, poz. 876) stosowne oświadczenie.
……………………………………………………………………………………………
podpis osoby/osób uprawnionej do reprezentowania wykonawcy

## Pak. 26
Pakiet nr 26 - Opatrunek okulistyczny
Poz. | Produkt leczniczy oferowany/ Nazwa handlowa preparatu-postać-dawka, producent | Opis przedmiotu zamówienia | J.M. | Ilość | Cena jedn. netto/zł | numer katalogowy (index) | VAT % | Cena jednostkowa brutto/zł | Wartość brutto/zł | Wpis do rejestru produktów leczniczych | Certyfikat i/lub deklaracja lub oświadczenie*
1 | 2 | 3 | 4 | 5 | 6 | 6 | 7 | 8 | 9 | 11 | 10
1. |  | Kompres oczny o dobrych właściwościach wyścielających typu Eycopad, jałowy, 54-56mm x 70mm, 25szt. | op. | 3100 | 17.1 |  |  |  | 0
*Wykonawca zobowiązany jest wskazać nr certyfikatu i okres ważności oraz podmiot na rzecz którego został wystawiony, w przypadku deklaracji datę wystawienia oraz nazwe wystawcy (firma, siedziba) lub w przypadku gdy dla danego produktu nie ma zastosowania ustawa o wyrobach medycznych z dnia 20 maja 2010r (Dz. U. z 2015, poz. 876) stosowne oświadczenie.
……………………………………………………………………………………………
podpis osoby/osób uprawnionej do reprezentowania wykonawcy

## Pak. 27
Pakiet nr 27 - Opatrunek do mocowania sond donosowych
Poz. | Produkt leczniczy oferowany/ Nazwa handlowa preparatu-postać-dawka, producent | Opis przedmiotu zamówienia | J.M. | Ilość | Cena jedn. netto/zł | numer katalogowy (index) | VAT % | Cena jednostkowa brutto/zł | Wartość brutto/zł | Wpis do rejestru produktów leczniczych | Certyfikat i/lub deklaracja lub oświadczenie*
1 | 2 | 3 | 4 | 5 | 6 | 6 | 7 | 8 | 9 | 11 | 10
1. |  | Hypoalergiczny opatrunek używany do długoterminowego mocowania wszelkiego rodzaju sond donosowych oraz sond żołądkowych i dwunastniczych. Rozmiar: 8 cm x 8,7 cm, 100 szt w op. | szt. | 6700 | 1.23 |  |  |  | 0
*Wykonawca zobowiązany jest wskazać nr certyfikatu i okres ważności oraz podmiot na rzecz którego został wystawiony, w przypadku deklaracji datę wystawienia oraz nazwe wystawcy (firma, siedziba) lub w przypadku gdy dla danego produktu nie ma zastosowania ustawa o wyrobach medycznych z dnia 20 maja 2010r (Dz. U. z 2015, poz. 876) stosowne oświadczenie.
……………………………………………………………………………………………
podpis osoby/osób uprawnionej do reprezentowania wykonawcy

## Pak. 28
Pakiet nr 28 - Opatrunek przylepny
Poz. | Produkt leczniczy oferowany/ Nazwa handlowa preparatu-postać-dawka, producent | Opis przedmiotu zamówienia | Rozmiar [cm] | J.M. | Ilość | Cena jedn. netto/zł | numer katalogowy (index) | VAT % | Cena jednostkowa brutto/zł | Wartość brutto/zł | Certyfikat i/lub deklaracja lub oświadczenie*
1 | 2 | 3 | 4 | 5 | 6 | 7 | 7 | 8 | 9 | 10 | 11
1. |  | Opatrunek pooperacyjny przylepny na kleju akrylowym z centralnie umieszczonym wkładem chłonnym, zabezpieczającym mikrowarstwą przed przywieraniem do rany. Jałowy o zaokrąglonych rogach. Wklad: 100% wata bawełniana. | 7,2 x 5 | op a'100szt. | 800 | 15 |  |  |  | 0
2. |  |  | 10 x 6 | op a`50szt. | 280 |  |  |  |  | 0
3. |  |  | 10 x 8 | op a'30 szt. | 3000 | 7.2 |  |  |  | 0
4. |  |  | 10 x 10 | op a`25 szt. | 145 |  |  |  |  | 0
5. |  |  | 15 x 8 | op a'30 szt. | 300 | 10.8 |  |  |  | 0
6. |  |  | 20 x 8 | op a'30 szt. | 60 | 13.92 |  |  |  | 0
7. |  |  | 15 x 10 | op a'30 szt. | 300 | 12.96 |  |  |  | 0
8. |  |  | 20 x 10 | op a'25 szt. | 1800 | 13.8 |  |  |  | 0
9. |  |  | 25 x 10 | op a'25 szt. | 800 | 17.16 |  |  |  | 0
10. |  |  | 35 x 10 | op a'25 szt. | 1000 | 22.5 |  |  |  | 0
|  | Wartość: | [7 empty] | 0
*Wykonawca zobowiązany jest wskazać nr certyfikatu i okres ważności oraz podmiot na rzecz którego został wystawiony, w przypadku deklaracji datę wystawienia oraz nazwe wystawcy (firma, siedziba) lub w przypadku gdy dla danego produktu nie ma zastosowania ustawa o wyrobach medycznych z dnia 20 maja 2010r (Dz. U. z 2015, poz. 876) stosowne oświadczenie.
……………………………………………………………………………………………
podpis osoby/osób uprawnionej do reprezentowania wykonawcy

## Pak. 29
Pakiet 29 - Przylepce
Poz. | Produkt leczniczy oferowany/ Nazwa handlowa preparatu-postać-dawka, producent | Opis przedmiotu zamówienia | J.M. | Ilość | Cena jedn. netto/zł | numer katalogowy (index) | VAT % | Cena jednostkowa brutto/zł | Wartość brutto/zł | Certyfikat i/lub deklaracja lub oświadczenie*
1 | 2 | 3 | 4 | 5 | 6 | 6 | 7 | 8 | 9 | 10
1. |  | Włókninowy plaster opatrunkowy z wkładem chłonnym, klej akrylowy, bez zawartości tlenku cynku: 1m x 6cm. | szt. | 1450 | 2.94 |  |  |  | 0
2. |  | Włókninowy plaster opatrunkowy z wkładem chłonnym, klej akrylowy, bez zawartości tlenku cynku: 1m x 8cm. | szt. | 1800 | 3.6 |  |  |  | 0
3. |  | Hypoalergiczny przylepiec chirurgiczny na tkaninie białej bawełnianej z klejem, ząbkowanymi krawędziami ułatwiającymi dzielenie plastra wzdłóż i w poprzek, bez użycia nożyczek: 5m x 5cm | szt. | 22200 | 9.3333 |  |  |  | 0
4. |  | Hypoalergiczny przylepiec chirurgiczny na tkaninie białej bawełnianej z klejem, ząbkowanymi krawędziami ułatwiającymi dzielenie plastra wzdłóż i w poprzek, bez użycia nożyczek: 5m x 2,5cm | szt. | 2650 | 9.33 |  |  |  | 0
5. |  | Przylepiec włókninowy (poliestrowy), hypoalergiczny z wodoodpornym klejem, równomiernie naniesionym na całej powierzchni o wysokiej przylepności, porowaty, oddychający, klej bez zawartości tlenku cynku, lateksu: 9,14(9,2)cm x 5cm | op. | 45 | 5.8333 |  |  |  | 0
6. |  | Przylepiec włókninowy (poliestrowy), hypoalergiczny z wodoodpornym klejem, równomiernie naniesionym na całej powierzchni o wysokiej przylepności , porowaty, oddychający, klej bez zawartości tlenku cynku, lateksu: 9,14(9,2)cm x 2,5cm. | szt. | 27600 | 3.58 |  |  |  | 0
7. |  | Jałowy, hypoalergiczny opatrunek włókninowy do mocowania kaniul obwodowych, zaokrąglone brzegi, wyposażony w swobodnie dołączoną podkładkę absorbcyjną: 76mm x 51mm x 50 szt. | op. | 9250 | 10.8 |  |  |  | 0
8. |  | Cienki, przezroczysty, poliuretanowy opatrunek na szpulce, chroniący przed wodą i bakteriami, umożliwiający skórze oddychanie: 10m x 10cm x 1szt. | op. | 8 | 189 |  |  |  | 0
9. |  | Cienki, przezroczysty, poliuretanowy opatrunek na szpulce, chroniący przed wodą i bakteriami, umożliwiający skórze oddychanie: 10m x 15cm x 1szt. | szt. | 78 | 266.76 |  |  |  | 0
10. |  | Opatrunek do mocowania cewników centralnych z chlorheksydyną: 8,5cm x 11,5 cm op a'25szt. | op. | 168 | 27.22 |  |  |  | 0
11. |  | Sterylny, poliuretanowy opatrunek do mocowania cewników centralnych z dwoma małymi wycięciami. Rozmiar 10 cm x 12cm z szerokimi aplikatorami (min 2,5 cm), laminowanę metką i szerokim laminowanym paskiem włókninwym z wycięciem. Ponacinane poprzecznie obrzeże wzmocnione od spodu włókniną z każdej strony. Szybka aplikacja w 2 krokach (papier zabezpieczjący i ramka). Klej akrylowy naniesony w siateczkę (folia) i ze wzorem kropek (włóknina) w sposób gwarantujący wysoką przepuszczalność dla pary wodnej. Odporny na działanie środków dezynfekcyjnych zawierających alkohol. Wyrób medyczny klasa II a, opakowanie typu folia - folia. Potwierdzenie bariery folii dla wirusów => 27 nm przez niezależne labolatorium na podstawie badań statystycznie znamiennej ilości próbek - min 32. Utrzymanie opatrunku na skórze pacjenta do 7 dni. | szt. | 400 | 6.16 |  |  |  | 0
12. |  | Sterylny, poliuretanowy opatrunek do mocowania kaniul u dzieci. Rozmiar 4,4 cm x 4,4cm z ramką. Odporny na działanie środków dezynfekcyjnych zawierających alkohol. Klej akrylowy, nianiesony równomiernie. Wyrób medyczny klasa II a, opakowanie typu folia-folia. Potwierdzienie bariery folii dla wirusów ≥ 27nm przez niezależne labolatorium na podstawie badań statystycznie znamiennej ilości próbek - min 32. | szt. | 3150 | 0.93 |  |  |  | 0
13. |  | Sterylny, poliuretanowy opatrunek do mocowania kaniul obwodowych z wycięciem. Rozmiar 6,5cm x 7cm z szerokim aplikatorem (min 4 cm), laminowaną metką i laminowanym paskiem włókninowym. Ponacinane poprzecznie obrzeże wzmocnione od spodu włókniną z każdej strony. Szybka aplikacja w 2 krokach (papier zabezpieczający i ramka). Klej akrylowy naniesiony w siateczkę (folia) i ze wzorem, kropek (włóknina) w spodób gwaranrujący wysoką przepuszczalnoś dla pary wodnej. Odporny na działanie środków dezynfekcyjnych zawiarających alkohol. Wyrób medyczny klasa II a , opakowanie typu folia-folia. Potwierdzenie bariery folii dla wirusów ≥ 27 nm przez niezależne laboratorium na podstawie badań statystycznie znamiennej ilości próbek - min 32. Potwierdzona klinicznie wysoka stabilizacja, zwiększająca odsetek kaniul bez wmian przed dopuszczonym czasem stosowania. | szt. | 22000 | 3.13 |  |  |  | 0
14. |  | Sterylny, cienki opatrunek półprzepuszczalny z folii poliuretanowej do mocowania wkłuć obwodowych z wcięciem na port pionowy, posiadający ramkę ułatwiajacą aplikację oraz metkę do oznaczania wkłucia, nie wrażliwy na działanie środków dezynfekcyjnuych: 6cm x 7cm | szt. | 64000 | 1.02 |  |  |  | 0
15. |  | OPATRUNEK - przylepiec (z misiami dla dzieci). Transparent Film Dressing z dwoma sterylnymi paskami mocującymi 5cm x 5,7cm typu TEGADERM I.V. Potwierdzenie bariery folii dla wirusów ≥ 27 nm przez niezależne labolatorium na podstawie badań statystycznie znamiennej ilości próbek - min 32. Utrzymanie opatrunku na skórze pacjenta do 7 dni. | op. | 50 | 240 |  |  |  | 0
16. |  | Paski do zamykania ran, szwy zewnętrzne. Dopuszczalne wymiary: 6mm x 38mm lub 5mm x 38mm op a'6szt. | op. | 375 | 3.3611 |  |  |  | 0
17. |  | Paski do zamykania ran, szwy zewnętrzne. Dopuszczalne wymiary: 75mm x 3mm x 50szt x 5 pasków. | op. | 85 | 2.59 |  |  |  | 0
18. |  | Paski do zamykania ran, szwy zewnętrzne. Dopuszczalne wymiary: 6mm x 100mm | op. | 70 | 3.2963 |  |  |  | 0
19. |  | Przylepiec zastępujący nici chirurgiczne wykonany z pasków włókniny w kolorze cielistym pokrytych hipoalergicznym klejem poliakrylowym o dużej przyczepności; 6 x 75mm, 50 x 3 szt. | op. | 300 | 2.36 |  |  |  | 0
20. |  | Przylepiec chirurgiczny, hypoalergiczny z mikroporowatej włókniny z wodoodpornym równomiernie naniesionym na całej powierzchni klejem akrylowym bez lateksu, kauczuku i tlenku cynku, delikatny dla skóry. Rozmiar: 9,14m x 2,5cm | op. | 3250 | 2.0853 |  |  |  | 0
21. |  | Przylepiec chirurgiczny, hypoalergiczny z mikroporowatej włókniny z wodoodpornym równomiernie naniesionym na całej powierzchni klejem akrylowym bez lateksu, kauczuku i tlenku cynku, delikatny dla skóry. Rozmiar: 9,14m x 5cm | op. | 185 | 4.5 |  |  |  | 0
22. |  | Sterylny, poliuretanowy opatrunek do mocowania cewników centralnych . Rozmiar 10 x 12 cm z ramką i metką . Odporny na działanie środków dezynfekcyjnych zawierających alkohol. Klej akrylowy naniesiony równomiernie. Wyrób medyczny klasy II a, opakowanie typu follia-folia. Potwierdzenie bariery folii dla wirusów ≥ 27nm przez niezależne labolatorium na podstawie badań statystycznie znamiennej ilości próbek - min 32. Utrzymanie opatrunku na skórze pacjenta do 7 dni. | szt. | 2500 | 3.1389 |  |  |  | 0
23. |  | Hipoalergiczny przylepiec chirurgiczny z rozciągliwej włókniny, miękkiej, elastycznej o wysokiej przylepności, bez papieru wyścielającego, klej akrylowy bez dodatku substancji polepszającej lepkości, do mocowania dużych powierzchni opatrunków, pakowany indywidualnie. Rozmiar: 9,14(10)m x 15cm x 1 szt. | szt. | 1070 | 30 |  |  |  | 0
24. |  | Hipoalergiczny przylepiec chirurgiczny z rozciągliwej włókniny, miękkiej, elastycznej o wysokiej przylepności bez papieru wyścielającego, klej akrylowy bez dodatku substancji polepszającej lepkości, do mocowania dużych powierzchni opatrunków, pakowany indywidualnie. Rozmiar: 9,14(10)m x 10cm x 1 szt. | szt. | 1660 | 16.2 |  |  |  | 0
25. |  | Hipoalergiczny przylepiec chirurgiczny z rozciągliwej włókniny, miękkiej, elastycznej o wysokiej przylepności z papierem wyścielającym, z klejem, do mocowania dużych powierzchni opatrunków, pakowany indywidualnie. Rozmiar: 9,14(10)m x 2,5cm x 1 szt. | szt. | 1900 | 10.8 |  |  |  | 0
26. |  | Hipoalergiczny przylepiec chirurgiczny z rozciągliwej włókniny, miękkiej, elastycznej o wysokiej przylepności z papierem wyścielającym, klej akrylowy bez dodatku substancji polepszającej lepkości, do mocowania dużych powierzchni opatrunków, pakowany indywidualnie. Rozmiar: 9,14(10)m x 5cm x 1 szt. | szt. | 1050 | 13.2 |  |  |  | 0
27. |  | Hipoalergiczny przylepiec chirurgiczny z rozciągliwej włókniny, miękkiej, elastycznej o wysokiej przylepności z papierem wyścielającym, klej akrylowy bez dodatku substancji polepszającej lepkości, do mocowania dużych powierzchni opatrunków, pakowany indywidualnie. Rozmiar: 9,14(10)m x 10cm x 1szt. | szt. | 455 | 26.07 |  |  |  | 0
28. |  | Hipoalergiczny przylepiec chirurgiczny z rozciągliwej włókniny, miękkiej, elastycznej o wysokiej przylepności z papierem wyścielającym, klej akrylowy bez dodatku substancji polepszającej lepkości, do mocowania dużych powierzchni opatrunków, pakowany indywidualnie. Rozmiar: 9,14(10)m x 20cm x 1szt. | szt. | 1200 | 43.2 |  |  |  | 0
|  | Wartość: | [6 empty] | 0
*Wykonawca zobowiązany jest wskazać nr certyfikatu i okres ważności oraz podmiot na rzecz którego został wystawiony, w przypadku deklaracji datę wystawienia oraz nazwe wystawcy (firma, siedziba) lub w przypadku gdy dla danego produktu nie ma zastosowania ustawa o wyrobach medycznych z dnia 20 maja 2010r (Dz. U. z 2015, poz. 876) stosowne oświadczenie.
……………………………………………………………………………………………
podpis osoby/osób uprawnionej do reprezentowania wykonawcy

## Pak. 30
Pakiet nr 30 - Przylepce zabezpieczające wkłucia
Poz. | Produkt leczniczy oferowany/ Nazwa handlowa preparatu-postać-dawka, producent | Opis przedmiotu zamówienia/ Nazwa międzynarodowa preparatu - postać - dawka | J.M. | Ilość | numer katalogowy (index) | VAT % | Cena jednostkowa brutto/zł | Wartość brutto/zł | Certyfikat i/lub deklaracja lub oświadczenie*
1 | 2 | 3 | 4 | 5 | 6 | 7 | 8 | 9 | 10
1. |  | Jałowy, hipoalergiczny opatrunek włókninowy do mocowania kaniul obwodowych, wyposażony w swobodnie dołączoną podkładkę absorbcyjną: 6mm x 8mm x 50szt. | 4: op.; 5: 11000; 9: 0
2. |  | Cienki, przezroczysty, poliuretanowy opatrunek na rolce, chroniący przed wodą i bakteriami, umożliwiający skórze oddychanie: 10cm x 10cm szt. | 4: szt.; 5: 8; 9: 0
3. |  | Cienki, przezroczysty, poliuretanowy opatrunek na rolce, chroniący przed wodą i bakteriami, umożliwiający skórze oddychanie: 10m x 15cm szt. | 4: szt.; 5: 8; 9: 0
4. |  | Foliowy opatrunek pooperacyjny z wkładem piankowym w kształcie plastra miodu, który umożliwia obserwację rany bez konieczności zmiany opatrunku. Zastosowana folia zapobiega przenikaniu drobnoustrojów z zewnątrz (w tym MRSA) i chroni przed wtórnymi zakażeniami. Wysoka paroprzepuszczalność pary wodnej zapobiega gromadzeniu się wilgoci: 5.2cm x 3,6cm | 4: szt.; 5: 80; 9: 0
5. |  | Foliowy opatrunek pooperacyjny z wkładem piankowym w kształcie plastra miodu, który umożliwia obserwację rany bez konieczności zmiany opatrunku. Zastosowana folia zapobiega przenikaniu drobnoustrojów z zewnątrz (w tym MRSA) i chroni przed wtórnymi zakażeniami. Wysoka paroprzepuszczalność pary wodnej zapobiega gromadzeniu się wilgoci: 10,1cm x 4,6cm | 4: szt.; 5: 120; 9: 0
6. |  | Opatrunek przezroczysty poliuretanowy, samoprzylepny, wodoodporny, z centralnie umieszczonym wkładem chłonnym zabezpieczonym przed przywieraniem do rany, samoprzylepny, wodoodporny, jałowy, o paroprzepuszczalności min. 10000g/m2/37C/24h: 12cm x 10cm | 4: op.; 5: 3; 9: 0
7. |  | Opatrunek przezroczysty poliuretanowy, samoprzylepny, wodoodporny, z centralnie umieszczonym wkładem chłonnym zabezpieczonym przed przywieraniem do rany, samoprzylepny, wodoodporny, jałowy, o paroprzepuszczalności min. 10000g/m2/37C/24h: 15,5cm x 8,5cm | 4: op.; 5: 3; 9: 0
8. |  | Przezroczysty opatrunek do zabezpieczania wkłuć centralnych, wodoodporny, bakterioodporny, wykonany z folii poliuretanowej z klejem akrylowym pojedynczo naniesionym siateczkowo, wyposażony w system ulatwiający aplikację opatrunku, o współczynniku MVTR co najmniej 11 000g/m2/37C/24h. Rozmiar: 9cm x 12cm z metką. Poj op 50 szt. | 4: op.; 5: 10; 9: 0
9. |  | Przezroczysty opatrunek do zabezpieczania wkłuć centralnych, wodoodporny,bakterioodporny, wykonany z folii poliuretanowej z klejem akrylowym pojedynczo naniesionym siateczkowo,wyposażony w system ulatwiający aplikację opatrunku, o współczynniku MVTR co najmniej 10 000g/m2/37C/24h. Rozmiar 7cm x 9cm z metką. Opakowanie 100 szt. | 4: op.; 5: 50; 9: 0
10. |  | Przezroczysty opatrunek do zabezpieczania wkłuć centralnych, wodoodporny, bakterioodporny, wykonany z folii poliuretanowej z klejem akrylowym pojedynczo naniesionym siateczkowo, wyposażony w system ulatwiający aplikację opatrunku, o współczynniku MVTR co najmniej 10 000g/m2/37C/24h. Rozmiar: 5cm x 6cm z metką . Opakowanie 100 szt. | 4: op.; 5: 70; 9: 0
|  | Wartość: | 9: 0
*Wykonawca zobowiązany jest wskazać nr certyfikatu i okres ważności oraz podmiot na rzecz którego został wystawiony, w przypadku deklaracji datę wystawienia oraz nazwe wystawcy (firma, siedziba) lub w przypadku gdy dla danego produktu nie ma zastosowania ustawa o wyrobach medycznych z dnia 20 maja 2010r (Dz. U. z 2015, poz. 876) stosowne oświadczenie.
……………………………………………………………………………………………
podpis osoby/osób uprawnionej do reprezentowania wykonawcy

## Pak. 31
Pakiet nr 31 - Opaski elastyczne
Poz. | Produkt leczniczy oferowany/ Nazwa handlowa preparatu-postać-dawka, producent | Opis przedmiotu zamówienia | J.M. | Ilość | Cena jedn. netto/zł | numer katalogowy (index) | VAT % | Cena jednostkowa brutto/zł | Wartość brutto/zł | Certyfikat i/lub deklaracja lub oświadczenie*
1 | 2 | 3 | 4 | 5 | 6 | 6 | 7 | 8 | 9 | 10
1. |  | Opaska elastyczna jałowa tkana. Wielokrotnego użytku z niestrzępiącymi się brzegami o dużej rozciągliwości - 120%. 5m x 15cm z wiskozy (bawełna), poliamidu i poliuretanu. Pakowane w torebkę papaierowo - foliową. Na zewnątrz opakowania etykieta centralna z kodem kreskowym, z dwiema naklejkami umożliwiającymi wklejenie do dokumentacji z nr LOT lub serii, datą ważności, identyfikacją producenta zgodnie z normą EN-PN 980, EN-PN 1041, oznakowany kierunek otwierania zgodne z normą PN-EN 868-5. | szt. | 3000 |  |  |  |  | 0
2. |  | Opaska elastyczna jałowa tkana. Wielokrotnego użytku z niestrzępiącymi się brzegami o dużej rozciągliwości - 120%. 5m x 12cm z wiskozy (bawełna), poliamidu i poliuretanu. Pakowane w torebkę papaierowo - foliową. Na zewnątrz opakowania etykieta centralna z kodem kreskowym, z dwiema naklejkami umożliwiającymi wklejenie do dokumentacji z nr LOT lub serii, datą ważności, identyfikacją producenta zgodnie z normą EN-PN 980, EN-PN 1041, oznakowany kierunek otwierania zgodne z normą PN-EN 868-5. | szt. | 4600 |  |  |  |  | 0
3. |  | Opaska elastyczna jałowa tkana. Wielokrotnego użytku z niestrzępiącymi się brzegami o dużej rozciągliwości - 120%. 4m x 12cm z wiskozy(bawełna, poliamidu i poliuretanu. | szt. | 14000 | 1.62 |  |  |  | 0
4. |  | Opaska elastyczna, tkana z zapinką, wykonana z bawełny, poliamidu i przędzy elastomerowej. Rozciągliwość min. 120%, Pakowane pojedynczo. 5m x 15cm. | szt. | 1300 | 2.2 |  |  |  | 0
5. |  | Opaska elastyczna, tkana z zapinką, wykonana z bawełny, poliamidu i przędzy elastomerowej. Rozciągliwość min. 120%, Pakowane pojedynczo. 5m x 10cm. | szt. | 140 | 9 |  |  |  | 0
|  | Wartość: | [6 empty] | 0
*Wykonawca zobowiązany jest wskazać nr certyfikatu i okres ważności oraz podmiot na rzecz którego został wystawiony, w przypadku deklaracji datę wystawienia oraz nazwe wystawcy (firma, siedziba) lub w przypadku gdy dla danego produktu nie ma zastosowania ustawa o wyrobach medycznych z dnia 20 maja 2010r (Dz. U. z 2015, poz. 876) stosowne oświadczenie.
UWAGA: wymagene karty danych technicznych na potwierdzenie parametrów.
……………………………………………………………………………………………
podpis osoby/osób uprawnionej do reprezentowania wykonawcy

## Pak. 32
Pakiet nr 32 - Opaski dziane
Poz. | Produkt leczniczy oferowany/ Nazwa handlowa preparatu-postać-dawka, producent | Opis przedmiotu zamówienia | J.M. | Ilość | Cena jedn. netto/zł | numer katalogowy (index) | VAT % | Cena jednostkowa brutto/zł | Wartość brutto/zł | Certyfikat i/lub deklaracja lub oświadczenie*
1 | 2 | 3 | 4 | 5 | 6 | 6 | 7 | 8 | 9 | 10
1. |  | Opaska niejałowa dziana, 100% wiskozowa. 4m x 10cm | szt. | 100000 | 0.23 |  |  |  | 0
2. |  | Opaska niejałowa dziana, 100% wiskozowa. 4m x 12cm | szt. | 5000 | 0.4 |  |  |  | 0
3. |  | Opaska niejalowa dziana, 100% wiskozowa. 4m x 15cm | szt. | 86000 | 0.4 |  |  |  | 0
4. |  | Opaska niejałowa dziana, 100% wiskozowa. 4m x 5cm | szt. | 30000 | 0.2 |  |  |  | 0
5. |  | Opaska jałowa dziana. 5cm x 4m. Pakowana w torebkę papaierowo - foliową. Na zewnątrz opakowania etykieta centralna z kodem kreskowym, z dwiema naklejkami umożliwiającymi wklejenie do dokumentacji z nr LOT lub serii, datą ważności, identyfikacją producenta zgodnie z normą EN-PN 980, EN-PN 1041, oznakowany kierunek otwierania zgodne z normą PN-EN 868-5. | szt. | 200 | 22.76 |  |  |  | 0
6. |  | Opaska jałowa dziana. 10cm x 4m. Pakowana w torebkę papaierowo - foliową. Na zewnątrz opakowania etykieta centralna z kodem kreskowym, z dwiema naklejkami umożliwiającymi wklejenie do dokumentacji z nr LOT lub serii, datą ważności, identyfikacją producenta zgodnie z normą EN-PN 980, EN-PN 1041, oznakowany kierunek otwierania zgodne z normą PN-EN 868-5. | szt. | 1000 | 24.73 |  |  |  | 0
7. |  | Opaska jałowa dziana. 15cm x 4m. Pakowana w torebkę papaierowo - foliową. Na zewnątrz opakowania etykieta centralna z kodem kreskowym, z dwiema naklejkami umożliwiającymi wklejenie do dokumentacji z nr LOT lub serii, datą ważności, identyfikacją producenta zgodnie z normą EN-PN 980, EN-PN 1041, oznakowany kierunek otwierania zgodne z normą PN-EN 868-5. | szt. | 6500 | 3.15 |  |  |  | 0
|  | Wartość: | [6 empty] | 0
*Wykonawca zobowiązany jest wskazać nr certyfikatu i okres ważności oraz podmiot na rzecz którego został wystawiony, w przypadku deklaracji datę wystawienia oraz nazwe wystawcy (firma, siedziba) lub w przypadku gdy dla danego produktu nie ma zastosowania ustawa o wyrobach medycznych z dnia 20 maja 2010r (Dz. U. z 2015, poz. 876) stosowne oświadczenie.
UWAGA: wymagene karty danych technicznych na potwierdzenie parametrów.
……………………………………………………………………………………………
podpis osoby/osób uprawnionej do reprezentowania wykonawcy

## Pak. 33
Pakiet nr 33 - Opaski wysokoelastyczne
Poz. | Produkt leczniczy oferowany/ Nazwa handlowa preparatu-postać-dawka, producent | Opis przedmiotu zamówienia | J.M. | Ilość | Cena jedn. netto/zł | numer katalogowy (index) | VAT % | Cena jednostkowa brutto/zł | Wartość brutto/zł | Certyfikat i/lub deklaracja lub oświadczenie*
1 | 2 | 3 | 4 | 5 | 6 | 6 | 7 | 8 | 9 | 10
1. |  | Bandaż wysokoelastyczny o niestrzępiących brzegach i końcach, wytwarzany metodą dzianą z przędzy poliamidowej 95% oraz poliuretanowej 5%. Polecany do stopniowego ucisku. Rozciągliwość 100%. Cechy: stałość parametrów przy wielokrotnym ugięciu, przewiewność, możliwość stopniowania ucisku. Rozmiar 8cm x 3m | szt. | 50 | 14.85 |  |  |  | 0
2. |  | Bandaż wysokoelastyczny o niestrzępiących brzegach i końcach, wytwarzany metodą dzianą z przędzy poliamidowej 95% oraz poliuretanowej 5%. Polecany do stopniowego ucisku. Rozciągliwość 100%. Cechy: stałość parametrów przy wielokrotnym ugięciu, przewiewność, możliwość stopniowania ucisku. Rozmiar 10cm x 3m | szt. | 150 | 5.86 |  |  |  | 0
3. |  | Bandaż wysokoelastyczny o niestrzępiących brzegach i końcach, wytwarzany metodą dzianą z przędzy poliamidowej 95% oraz poliuretanowej 5%. Polecany do stopniowego ucisku. Rozciągliwość 100%. Cechy: stałość parametrów przy wielokrotnym ugięciu, przewiewność, możliwość stopniowania ucisku. Rozmiar 12cm x 3m | szt. | 150 | 18.82 |  |  |  | 0
4. |  | Bandaż wysokoelastyczny o niestrzępiących brzegach i końcach, wytwarzany metodą dzianą z przędzy poliamidowej 95% oraz poliuretanowej 5%. Polecany do stopniowego ucisku. Rozciągliwość 100%. Rozmiar 14cm x 3m | szt. | 150 | 20.79 |  |  |  | 0
|  | Wartość: | [6 empty] | 0
*Wykonawca zobowiązany jest wskazać nr certyfikatu i okres ważności oraz podmiot na rzecz którego został wystawiony, w przypadku deklaracji datę wystawienia oraz nazwe wystawcy (firma, siedziba) lub w przypadku gdy dla danego produktu nie ma zastosowania ustawa o wyrobach medycznych z dnia 20 maja 2010r (Dz. U. z 2015, poz. 876) stosowne oświadczenie.
……………………………………………………………………………………………
podpis osoby/osób uprawnionej do reprezentowania wykonawcy

## Pak. 34
Pakiet nr 34 - Opaski
Poz. | Produkt leczniczy oferowany/ Nazwa handlowa preparatu-postać-dawka, producent | Opis przedmiotu zamówienia | J.M. | Ilość | numer katalogowy (index) | VAT % | Cena jednostkowa brutto/zł | Wartość brutto/zł | Certyfikat i/lub deklaracja lub oświadczenie*
1 | 2 | 3 | 4 | 5 | 6 | 7 | 8 | 9 | 10
1. |  | Opaska o rozciągliwości 90% do bardzo silnego ucisku z zapinką. Tkanina opaski ze 100% bawełny, bardzo dobrze przepuszczająca powietrze, tolerowana przez skórę. Dająca się wygotować i wyjałowić. Typ Putterbinde. 5m x 12cm. | szt. | 5700 |  |  |  | 0
2. |  | Opaska samoprzylegająca, podtrzymująca. Elastyczna, hypoalergiczna, mocno klejąca się do siebie, o rozciągliwości 85 % i właściwościach kohezyjnych. Nie zawierająca lateksu. Do wyjaławiania. Do podtrzymywania opatrunków szczególnie na stawach stożkowatych i zaokrąglonych częściach ciała oraz podtrzymywania materiałów wyściełających. 4m x 10cm. | szt. | 1740 |  |  |  | 0
|  | Wartość: | [5 empty] | 0
*Wykonawca zobowiązany jest wskazać nr certyfikatu i okres ważności oraz podmiot na rzecz którego został wystawiony, w przypadku deklaracji datę wystawienia oraz nazwe wystawcy (firma, siedziba) lub w przypadku gdy dla danego produktu nie ma zastosowania ustawa o wyrobach medycznych z dnia 20 maja 2010r (Dz. U. z 2015, poz. 876) stosowne oświadczenie.
……………………………………………………………………………………………
podpis osoby/osób uprawnionej do reprezentowania wykonawcy

## Pak. 35
Pakiet nr 35 - Opaski gipsowe i podkłady podgipsowe
Poz. | Produkt leczniczy oferowany/ Nazwa handlowa preparatu-postać-dawka, producent | Opis przedmiotu zamówienia | J.M. | Ilość | Cena jedn. netto/zł | numer katalogowy (index) | VAT % | Cena jednostkowa brutto/zł | Wartość brutto/zł | Certyfikat i/lub deklaracja lub oświadczenie*
1 | 2 | 3 | 4 | 5 | 6 | 6 | 7 | 8 | 9 | 10
1. |  | Opaska gipsowa szybkowiążąca, czas wiązania do 5 min., nawinięta na szpulę tekturową lub z perforowanego plastiku. 94% gipsu naturalnego. Pakowane po 2 szt. Rozmiar: 6cm x 2m | szt. | 2300 | 0.88 |  |  |  | 0
2. |  | Opaska gipsowa szybkowiążąca, czas wiązania do 5 min., nawinięta na szpulę tekturową lub z perforowanego plastiku. 94% gipsu naturalnego. Pakowane po 2 szt. Rozmiar: 8cm x 3m | szt. | 3000 | 1.07 |  |  |  | 0
3. |  | Opaska gipsowa szybkowiążąca, czas wiązania do 5 min., nawinięta na szpulę tekturową lub z perforowanego plastiku. 94% gipsu naturalnego. Pakowane po 2 szt. Rozmiar: 10cm x 3m | szt. | 9500 | 0.73 |  |  |  | 0
4. |  | Opaska gipsowa szybkowiążąca, czas wiązania do 5 min., nawinięta na szpulę tekturową lub z perforowanego plastiku. 94% gipsu naturalnego. Pakowane po 2 szt. Rozmiar: 12cm x 3m | szt. | 7600 | 0.86 |  |  |  | 0
5. |  | Opaska gipsowa, szybkowiążąca, czas wiązania ok. 5 min. Rozmiar: 14cm x 3m | szt. | 28200 | 0.86 |  |  |  | 0
6. |  | Opaska z waty syntetycznej służąca jako materiał wyściełający pod opatrunki uciskowe, do wyściełania szyn oraz jako materiał podkładowy pod opatrunki z rękawów siatkowych. Opaska miękka, przyjemna dla skóry, dobrze dopasowująca się do podłoża (dająca się modelować do kończyn), odprowadzająca wilgoć, przepuszczająca powietrze. 10cm x 3m | szt. | 6900 | 0.66 |  |  |  | 0
7. |  | Opaska z waty syntetycznej służąca jako materiał wyściełający pod opatrunki uciskowe, do wyściełania szyn oraz jako materiał podkładowy pod opatrunki z rękawów siatkowych. Opaska miękka, przyjemna dla skóry, dobrze dopasowująca się do podłoża (dająca się modelować do kończyn), odprowadzająca wilgoć, przepuszczająca powietrze. 15cm x 3m | szt. | 9650 | 0.99 |  |  |  | 0
8. |  | Opaska z waty syntetycznej służąca jako materiał wyściełający pod opatrunki uciskowe, do wyściełania szyn oraz jako materiał podkładowy pod opatrunki z rękawów siatkowych. Opaska miękka, przyjemna dla skóry, dobrze dopasowująca się do podłoża (dająca się modelować do kończyn), odprowadzająca wilgoć, przepuszczająca powietrze. 20 cm x 3m | szt. | 5660
9. |  | Opaska z waty syntetycznej służąca jako materiał wyściełający pod opatrunki uciskowe, do wyściełania szyn oraz jako materiał podkładowy pod opatrunki z rękawów siatkowych. Opaska miękka, przyjemna dla skóry, dobrze dopasowująca się do podłoża (dająca się modelować do kończyn), odprowadzająca wilgoć, przepuszczająca powietrze. 15cm x 3m STERYLNA | szt. | 4900 | 4.61 |  |  |  | 0
|  | Wartość: | [6 empty] | 0
*Wykonawca zobowiązany jest wskazać nr certyfikatu i okres ważności oraz podmiot na rzecz którego został wystawiony, w przypadku deklaracji datę wystawienia oraz nazwe wystawcy (firma, siedziba) lub w przypadku gdy dla danego produktu nie ma zastosowania ustawa o wyrobach medycznych z dnia 20 maja 2010r (Dz. U. z 2015, poz. 876) stosowne oświadczenie.
UWAGA: wymagene karty danych technicznych na potwierdzenie parametrów.
……………………………………………………………………………………………
podpis osoby/osób uprawnionej do reprezentowania wykonawcy

## Pak. 36
Pakiet nr 36 - Siatki elastyczne do podtrzymywania opatrunków
Poz. | Produkt leczniczy oferowany/ Nazwa handlowa preparatu-postać-dawka, producent | Opis przedmiotu zamówienia | J.M. | ilość | numer katalogowy (index) | VAT % | Cena jednostkowa brutto/zł | Wartość brutto/zł | Certyfikat i/lub deklaracja lub oświadczenie*
1 | 2 | 3 | 4 | 5 | 6 | 7 | 8 | 9 | 10
1. |  | Elastyczna siatka do podtrzymania opatrunku (palec) 1 szt - 25m w stanie rozciągniętym. W składzie poliuretan,poliamid. | szt. | 10 |  |  |  | 0
2. |  | Elastyczna siatka do podtrzymania opatrunku (dłoń, przedramię,stopa, łokieć ) 1 szt -25m w stanie rozciągniętym. W skladzie poliuretan, poliamid. | szt. | 20 |  |  |  | 0
3. |  | Elastyczna siatka do podtrzymania opatrunku (ramie, podudzie,kolano, stopa) 1 szt. - 25m w stanie rozciągniętym. W składzie poliuretan, poliamid. | szt. | 60 |  |  |  | 0
4. |  | Elastyczna siatka opatrunkowa do podtrzymywania opatrunków wszelkiego rodzaju na : udo, głowa. W składzie poliamid i poliuretan. 1szt-25 m | szt. | 400 |  |  |  | 0
5. |  | Elastyczna siatka opatrunkowa (klatka,brzuch,biodra), wykonana z poliamidu i poliurtanu, typu Codofix Plus P5, 1 szt. -25m-długość w stanie rozciągniętym. | szt. | 215 |  |  |  | 0
|  | Wartość: | [5 empty] | 0
*Wykonawca zobowiązany jest wskazać nr certyfikatu i okres ważności oraz podmiot na rzecz którego został wystawiony, w przypadku deklaracji datę wystawienia oraz nazwe wystawcy (firma, siedziba) lub w przypadku gdy dla danego produktu nie ma zastosowania ustawa o wyrobach medycznych z dnia 20 maja 2010r (Dz. U. z 2015, poz. 876) stosowne oświadczenie.
……………………………………………………………………………………………
podpis osoby/osób uprawnionej do reprezentowania wykonawcy

## Pak. 37
Pakiet nr 37 - Wata bawełniana i celulozowa
Poz. | Produkt leczniczy oferowany/ Nazwa handlowa preparatu-postać-dawka, producent | Opis przedmiotu zamówienia | J.M. | Ilość | Cena jedn. netto/zł | numer katalogowy (index) | VAT % | Cena jednostkowa brutto/zł | Wartość brutto/zł | Certyfikat i/lub deklaracja lub oświadczenie*
1 | 2 | 3 | 4 | 5 | 6 | 6 | 7 | 8 | 9 | 10
1. |  | Wata bawełniano - wiskozowa, 70% bawełny, 30% wiskozy, pakowana po 0,5kg | op. | 3000 | 7.52 |  |  |  | 0
2. |  | Wata celulozowa w arkuszach, bielona, równomiernie marszczona, niepyląca, miękka, niełamliwa, chłonna, 60cm x 40cm, pakowana po 5 kg | 1 kg | 15000 | 10.57 |  |  |  | 0
3. |  | Wata celulozowa w arkuszach, bielona, 20cm x 30cm, pakowana po 0,5 kg | 0,5 kg | 3100 | 6.18 |  |  |  | 0
|  | Wartość: | [6 empty] | 0
*Wykonawca zobowiązany jest wskazać nr certyfikatu i okres ważności oraz podmiot na rzecz którego został wystawiony, w przypadku deklaracji datę wystawienia oraz nazwe wystawcy (firma, siedziba) lub w przypadku gdy dla danego produktu nie ma zastosowania ustawa o wyrobach medycznych z dnia 20 maja 2010r (Dz. U. z 2015, poz. 876) stosowne oświadczenie.
……………………………………………………………………………………………
podpis osoby/osób uprawnionej do reprezentowania wykonawcy

## Pak. 38
Pakiet nr 38 - Roztwór do oczyszczania ran
Poz. | Produkt leczniczy oferowany/ Nazwa handlowa preparatu-postać-dawka, producent | Opis przedmiotu zamówienia | J.M. | Ilość | Cena jedn. netto/zł | numer katalogowy (index) | VAT % | Cena jednostkowa brutto/zł | Wartość brutto/zł | Certyfikat i/lub deklaracja lub oświadczenie*
1 | 2 | 3 | 4 | 5 | 6 | 6 | 7 | 8 | 9 | 10
1. |  | Gotowy do użycia, sterylny roztwór, przeznaczony do irygacji ran przewlekłych, na bazie poliheksydyny i Undecylenamidopropyl Betaine, do nawilżania i oczyszczania ran przewlekłych również z biofilmu, kompatybilny z innymi produktami stsowanymi w nowoczesnej terapii ran. | 350 ml | 200 | 48
*Wykonawca zobowiązany jest wskazać nr certyfikatu i okres ważności oraz podmiot na rzecz którego został wystawiony, w przypadku deklaracji datę wystawienia oraz nazwe wystawcy (firma, siedziba) lub w przypadku gdy dla danego produktu nie ma zastosowania ustawa o wyrobach medycznych z dnia 20 maja 2010r (Dz. U. z 2015, poz. 876) stosowne oświadczenie.
……………………………………………………………………………………………
podpis osoby/osób uprawnionej do reprezentowania wykonawcy

## Pak. 39
Pakiet nr 39 - Płyn do czyszczenia ran
Poz. | Produkt leczniczy oferowany/ Nazwa handlowa preparatu-postać-dawka, producent | Opis przedmiotu zamówienia | rozmiar / pojemność | J.M. | Ilość | Cena jedn. netto/zł | numer katalogowy (index) | VAT % | Cena jednostkowa brutto/zł | Wartość brutto/zł |  | Certyfikat i/lub deklaracja lub oświadczenie*
1 | 2 | 3 | 4 | 5 | 6 | 7 | 7 | 8 | 9 | 10 | Wpis do rejestru produktów leczniczych | 11
1. |  | Płyn do irygacji i dekontaminacji ran przewlekłych, zwierający środek przeciwbakteryjny, octenidynę, pochłaniający przykry zapach, bezbarwny, nie zawierający alkoholu. | 350 ml | op. | 30 | 37.96 |  |  |  | 0
*Wykonawca zobowiązany jest wskazać nr certyfikatu i okres ważności oraz podmiot na rzecz którego został wystawiony, w przypadku deklaracji datę wystawienia oraz nazwe wystawcy (firma, siedziba) lub w przypadku gdy dla danego produktu nie ma zastosowania ustawa o wyrobach medycznych z dnia 20 maja 2010r (Dz. U. z 2015, poz. 876) stosowne oświadczenie.
……………………………………………………………………………………………
podpis osoby/osób uprawnionej do reprezentowania wykonawcy

## Pak. 40
Pakiet nr 40 - Spray do usuwania kleju po opatrunkach
Poz. | Produkt leczniczy oferowany/ Nazwa handlowa preparatu-postać-dawka, producent | Opis przedmiotu zamówienia | J.M. | Ilość | Cena jedn. netto/zł | numer katalogowy (index) | VAT % | Cena jednostkowa brutto/zł | Wartość brutto/zł | Certyfikat i/lub deklaracja lub oświadczenie*
1 | 2 | 3 | 4 | 5 | 6 | 6 | 7 | 8 | 9 | 10
1. |  | Spray o pojemności 50 ml. Całkowicie usuwa klej po wszystkich rodzajach opatrunków samoprzylepnych, taśm mocujących i przylepców włókninowych, wodoodrpornych, nikotynowych, hormonalnych, kinesiotapingowych. Nie zawiera alkoholu, nie wysusza i nie podrażnia. | szt. | 150 | 27.4
*Wykonawca zobowiązany jest wskazać nr certyfikatu i okres ważności oraz podmiot na rzecz którego został wystawiony, w przypadku deklaracji datę wystawienia oraz nazwe wystawcy (firma, siedziba) lub w przypadku gdy dla danego produktu nie ma zastosowania ustawa o wyrobach medycznych z dnia 20 maja 2010r (Dz. U. z 2015, poz. 876) stosowne oświadczenie.
……………………………………………………………………………………………
podpis osoby/osób uprawnionej do reprezentowania wykonawcy

## Pak. 41
Pakiet nr 41 - Klej tkankowy
Poz. | Produkt leczniczy oferowany/ Nazwa handlowa preparatu-postać-dawka, producent | Opis przedmiotu zamówienia | J.M. | Ilość | Cena jedn. netto/zł | numer katalogowy (index) | VAT % | Cena jednostkowa brutto/zł | Wartość brutto/zł | Certyfikat i/lub deklaracja lub oświadczenie*
1 | 2 | 3 | 4 | 5 | 6 | 6 | 7 | 8 | 9 | 10
1. |  | Zestaw polimerowy 5ml, syntetyczny 100% glikol polietylenowy, po rozpyleniu tworzący cienką uszczelniającą, elastyczną i przylegającą do tkanek niebieską hydrożelową barierę, która zostaje wchłonięta na drodze hydrolizy w przeciągu 8-12 tygodni (1opakowanie - 5 sztuk) | op. | 15 | 8908 |  |  |  | 0
Wartość:
*Wykonawca zobowiązany jest wskazać nr certyfikatu i okres ważności oraz podmiot na rzecz którego został wystawiony, w przypadku deklaracji datę wystawienia oraz nazwe wystawcy (firma, siedziba) lub w przypadku gdy dla danego produktu nie ma zastosowania ustawa o wyrobach medycznych z dnia 20 maja 2010r (Dz. U. z 2015, poz. 876) stosowne oświadczenie.
……………………………………………………………………………………………
podpis osoby/osób uprawnionej do reprezentowania wykonawcy

## Pak. 42
Pakiet nr 42 - Syntetyczny preparat do injekcji w hydrożelu
Poz. | Produkt leczniczy oferowany/ Nazwa handlowa preparatu-postać-dawka, producent | Opis przedmiotu zamówienia | J.M. | Ilość | Cena jedn. netto/zł | numer katalogowy (index) | VAT % | Cena jednostkowa brutto/zł | Wartość brutto/zł | Certyfikat i/lub deklaracja lub oświadczenie*
1 | 2 | 3 | 4 | 5 | 6 | 6 | 7 | 8 | 9 | 10
1. |  | Biokompatybilny, niewchłanialny, syntetyczny preparat do injekcji w postaci hydrozelu. Skład: polyacrylate/polyalcohol copolimer (PPC), 40% glicerol, średnia wielkość cząstek 300 um, która powoduje brak migracji w odrębie injekcji oraz tkanek. Zestaw: 1 strzykawka 1ml i 1 igła | szt. | 150 | 1000
*Wykonawca zobowiązany jest wskazać nr certyfikatu i okres ważności oraz podmiot na rzecz którego został wystawiony, w przypadku deklaracji datę wystawienia oraz nazwe wystawcy (firma, siedziba) lub w przypadku gdy dla danego produktu nie ma zastosowania ustawa o wyrobach medycznych z dnia 20 maja 2010r (Dz. U. z 2015, poz. 876) stosowne oświadczenie.
……………………………………………………………………………………………
podpis osoby/osób uprawnionej do reprezentowania wykonawcy

## Pak. 43
Pakiet nr 43 - Biomatryca
Poz. | Produkt leczniczy oferowany/ Nazwa handlowa preparatu-postać-dawka, producent | Opis przedmiotu zamówienia | Rozmiar [cm] | J.M. | Ilość | Cena jedn. netto/zł | numer katalogowy (index) | VAT % | Cena jednostkowa brutto/zł | Wartość brutto/zł | Certyfikat i/lub deklaracja lub oświadczenie*
1 | 2 | 3 | 4 | 5 | 6 | 7 | 7 | 8 | 9 | 10 | 11
1. |  | Biomatryca kolagenowa do regeneracji opony twardej. | 2,5 x 2,5 | szt. | 2 | 123.03 |  |  |  | 0
|  |  | 5 x 5 | szt. | 2 | 224 |  |  |  | 0
|  | Wartość: | [7 empty] | 0
*Wykonawca zobowiązany jest wskazać nr certyfikatu i okres ważności oraz podmiot na rzecz którego został wystawiony, w przypadku deklaracji datę wystawienia oraz nazwe wystawcy (firma, siedziba) lub w przypadku gdy dla danego produktu nie ma zastosowania ustawa o wyrobach medycznych z dnia 20 maja 2010r (Dz. U. z 2015, poz. 876) stosowne oświadczenie.
……………………………………………………………………………………………
podpis osoby/osób uprawnionej do reprezentowania wykonawcy

## Pak. 44
Pakiet nr 44 - Substytut skóry
Poz. | Produkt leczniczy oferowany/ Nazwa handlowa preparatu-postać-dawka, producent | Opis przedmiotu zamówienia | Rozmiar [cm] | J.M. | Ilość | Cena jedn. netto/zł | numer katalogowy (index) | VAT % | Cena jednostkowa brutto/zł | Wartość brutto/zł | Certyfikat i/lub deklaracja lub oświadczenie*
1 | 2 | 3 | 4 | 5 | 6 | 7 | 7 | 8 | 9 | 10 | 11
1. |  | Wchłanialna, mikroporowata, elastyczna membrana o wysokiej przenikalności tlenu i pary wodnej, alloplastyczny substytut skóry przeznaczony do leczenia oparzeń 2° (2a,2b) oraz mieszanych z obszarami oparzeń 3° ran po pobraniu przeszczepów skóry, powierzchniowych ran skórnych, odmrożeń, rozległych otarć i blizn. Wyrób syntetyczny, zawierajacy w swoim składzie kopoliner polilaktydu, węglan trimetylenu oraz Ʃ-kaprolakton. Produkt do jednorazowej aplikacji, Membrana całkowicie biodegradalna w okresie 4-5 tygodni. | 5 x 5 | szt. | 50 | 65 |  |  |  | 0
2. |  |  | 9 x 10 | szt. | 30 | 250 |  |  |  | 0
|  | Wartość: | [7 empty] | 0
*Wykonawca zobowiązany jest wskazać nr certyfikatu i okres ważności oraz podmiot na rzecz którego został wystawiony, w przypadku deklaracji datę wystawienia oraz nazwe wystawcy (firma, siedziba) lub w przypadku gdy dla danego produktu nie ma zastosowania ustawa o wyrobach medycznych z dnia 20 maja 2010r (Dz. U. z 2015, poz. 876) stosowne oświadczenie.
……………………………………………………………………………………………
podpis osoby/osób uprawnionej do reprezentowania wykonawcy

## Pak. 45
Pakiet nr 45 - Implant chirurgiczny
L.p. | Produkt leczniczy oferowany/ Nazwa handlowa preparatu-postać-dawka, producent | Opis przedmiotu zamówienie | j.m. | ilość | numer katalogowy (index) | VAT % | Cena jednostkowa brutto/zł | Wartość brutto/zł | Certyfikat i/lub deklaracja lub oświadczenie*
1 | 2 | 3 | 4 | 5 | 6 | 7 | 8 | 9 | 10
1. |  | Implant chirurgiczny w postaci giętkiego, płaskiego, arkusza włóknistego, bezkomórkowego, skórnego kolagenu wieprzowego z naturalną zawartością włókien elastyny. Implant przeznaczony do trwałej implantacji w celu rekonstrukcji miękkiej tkanki łącznej, szczególnie w przypadkach ubytków skóry oraz jako wzmocnienie tkani podczas zabiegów plastyki ubytków powłok jamy brzusznej. Rozmiar: 5x5cm, grubuść 0,5 mm | szt. | 5 |  |  |  | 0
Wartość:
*Wykonawca zobowiązany jest wskazać nr certyfikatu i okres ważności oraz podmiot na rzecz którego został wystawiony, w przypadku deklaracji datę wystawienia oraz nazwe wystawcy (firma, siedziba) lub w przypadku gdy dla danego produktu nie ma zastosowania ustawa o wyrobach medycznych z dnia 20 maja 2010r (Dz. U. z 2015, poz. 876) stosowne oświadczenie.
……………………………………………………………………………………………
podpis osoby/osób uprawnionej do reprezentowania wykonawcy

## Pak. 46
Pakiet nr 46 - Macierz hemostatyczna
Poz. | Produkt leczniczy oferowany/ Nazwa handlowa preparatu-postać-dawka, producent | Opis przedmiotu zamówienia/ Nazwa międzynarodowa preparatu - postać - dawka | J.M. | Ilość | Cena jedn. netto/zł | numer katalogowy (index) | VAT % | Cena jednostkowa brutto/zł | Wartość brutto/zł | Certyfikat i/lub deklaracja lub oświadczenie*
1 | 2 | 3 | 4 | 5 | 6 | 6 | 7 | 8 | 9 | 10
1. |  | Macierz hemostatyczna zbudowana z żelatyny wieprzowej z zestawem dwóch aplikatorów jednorazowego użytku do precyzyjnej aplikacji, w tym: - 1 długości 14,6 cm z pamięcią kształtu - 1 standardowy długości 14,3 cm z możliwością skrócenia długości, - kolor złamanej bieli, - łatwo usuwalny z rany, - przy wchanialności płynu zwiększający masę nawet 45 krotnie, - elastyczna, łatwa w modelowaniu (formowaniu), ulegający upłynnieniu w ciągu max 5 dni. Objętość gotowego hemostatyku 8-11 ml. Czas wchłaniania 4-6 tygodni. | szt. | 100 | 540 |  |  |  | 0
2. |  | Matryca hemostatyczna składająca się z bazy żelatynowej pochodzenia wołowego, zestawu z trombiną pochodzenia ludzkiego (2500 j.m), roztworu chlorku wapnia, końcówek do aplikacji i kilku akcesoriów do mieszania. Czas gotowości do użycia po zmieszaniu do 8H. Zestaw 5 ml. Skład zestawu: - 1 strzykawka 5 ml z bazą żelatynową, - 1 fiolka z ludzką trombiną 2500 j.m., - 1 fiolka z 5 ml chlorkiem wapnia, - 1 strzykawka 5 ml z żeńskim łącznikiem typu luer, 1 miseczka do aplikacji. | szt. | 2 | 1200 |  |  |  | 0
|  | Wartość: | [6 empty] | 0
*Wykonawca zobowiązany jest wskazać nr certyfikatu i okres ważności oraz podmiot na rzecz którego został wystawiony, w przypadku deklaracji datę wystawienia oraz nazwe wystawcy (firma, siedziba) lub w przypadku gdy dla danego produktu nie ma zastosowania ustawa o wyrobach medycznych z dnia 20 maja 2010r (Dz. U. z 2015, poz. 876) stosowne oświadczenie.
……………………………………………………………………………………………
podpis osoby/osób uprawnionej do reprezentowania wykonawcy

## Pak. 47
Pakiet nr 47 - Gąbka żelatynowa tamująca krwawienie
L.p. | Nazwa handlowa oferowanego preparatu, postać, producent | Opis przedmiotu zamówienie | j.m. | ilość | numer katalogowy (index) | Vat % | Cena jednostkowa brutto/zł | Wartość brutto/zł | Certyfikat i/lub deklaracja lub oświadczenie*
1 | 2 | 3 | 4 | 5 | 6 | 7 | 8 | 9 | 10
1. |  | Jałowa całkowicie wchłanialna gąbka hemostatyczna w 100% z żelatyny wieprzowej, nie rozpuszczalna w wodzie, porowata, plastyczna stosowana jako środek hemostatyczny nakładany na krwawiącą powierzchnię. Całkowicie wchłanialny w ciągu 4-6 tygodni. Upłynnia sie po nałożeniu w ciągu 2-5 dni. Rozmiar 7,0cmx5cmx1cm | szt. | 150 |  |  |  | 0
2. |  | Jałowa całkowicie wchłanialna gąbka hemostatyczna w 100% z żelatyny wieprzowej, nie rozpuszczalna w wodzie, porowata, plastyczna stosowana jako środek hemostatyczny nakładany na krwawiącą powierzchnię. Całkowicie wchłanialny w ciągu 4-6 tygodni. Upłynnia się po nałożeniu w ciągu 2-5 dni. Rozmiar 7,0cm x 5cm x 1mm | szt. | 3600 |  |  |  | 0
3. |  | Jałowa całkowicie wchłanialna gąbka hemostatyczna w 100% z żelatyny wieprzowej, nie rozpuszczalna w wodzie, porowata, plastyczna stosowana jako środek hemostatyczny nakładany na krwawiącą powierzchnię. Całkowicie wchłanialny w ciągu 4-6 tygodni. Upłynnia się po nałożeniu w ciągu 2-5 dni. Rozmiar 1cm x 1cm x 1cm | szt. | 1300 |  |  |  | 0
|  | Wartość: | [5 empty] | 0
*Wykonawca zobowiązany jest wskazać nr certyfikatu i okres ważności oraz podmiot na rzecz którego został wystawiony, w przypadku deklaracji datę wystawienia oraz nazwe wystawcy (firma, siedziba) lub w przypadku gdy dla danego produktu nie ma zastosowania ustawa o wyrobach medycznych z dnia 20 maja 2010r (Dz. U. z 2015, poz. 876) stosowne oświadczenie.
……………………………………………………………………………………………
podpis osoby/osób uprawnionej do reprezentowania wykonawcy