## pakiet nr 1
Załącznik nr 2 do SIWZ
FORMULARZ ASORTYMENTOWO-CENOWY |  |  |  |  | załącznik nr …. do umowy
Pakiet nr 1 Materiały medyczne I
...................................................
(nazwa wykonawcy)
L.p. | Opis | Model (Nr kat.) KLASA WYROBU MEDYCZNEGO | Ilość szt. | Vat % | cena jednostkowa brutto | wartość zamówienia brutto | Deklaracja i/lub certyfikat lub oświadczenie *
1 | Stent rozprężany na balonie: - stent kobaltowo-chromowy typu sloted tube - kompatybilny z prowadnikiem 0,035” - grubość ściany stentu nie większa niż 0,063” - dł. układu wprowadzającego 80 i 135 cm - dostępne średnice od 4,0 do 10,0 mm - dostępne długości stentu od 12 do 59 mm - wszystkie rozmiary kompatybilne z 6F introduktorem - stent wskazany w leczeniu nowo powstałych lub restenotycznych zwężeń miażdycowych oraz w leczeniu paliatywnym zwężeń spowodowanych naciekiem nowotworowym w drogach żółciowych |  | 120 |  |  | 0
2 | Stenty samorozprężalne do t. udowej powierzchownej - stent nitylonowy z termiczną pamiecią kształtu - kompatybilny z prowadnikiem 0,035” - możliewość zastosowania introducera 6F i cewnika prowadzącego 8F dla wszystkich rozmiarów - długośc układu wprowadzającego 80 i 135cm - dostępne średnice od 5 do 10mm - dostepne dlugości od 20 do 100mm, dla srednic 9 i 10mm dostepne rowniez dlugosci 100mm - dodatkowo dla średnic 5-8mm dostępne dł 120 i 150 mm - obecność po 6 markerów na kazdym końcu stentu - mechanizm uwalniania stentu mozliwy do obsługi jedna ręką |  | 20 |  |  | 0
3 | Cewnik balonowy wielozadaniowy - kompatybiny z prowadnikiem 0,035” - dostępne srednice od 3,0 do 14mm - dostępne dlugosci: 20-40mm dla średnicy 3,0mm; 20 - 200 mm dla srednic od 4,0 do 7,0mm, i 20- 80mm dla srednic 8 – 14mm, ponadto dla średnic 4,0; 5,0 i 6,0 mm dostepna dł. 250mm, - długośc układu wprowadzajacego 80 i 135cm - możliwość zastosowania introdyuktora 5F dla średnic 3-6mm, 6F dla średnic 7-12 mm i 7F dla średnicy 14 mm - NP 4-8atm RBP > 7atm, a dla srednic 3,0 > 27atm , dla rozmiaru 4/60 mm = 18 atm - pokrycie ułatwiające manewrowanie w wąskich i krętych naczyniach materiał balonu odporny na zadrapania i uszkodzenia podczas przechodzenia przez zwapniałe ciasne zmiany |  | 200 |  |  | 0
4 | Cewnik balonowy uniwersalny kompatybilny z prowadnikiem 0,018” - RBP = 14atm NP= 8 atm - dostępne długości 20 - 200mm - min 9długości dla wszystkich średnic - dostępne śr.2,0 - 6,0mm - min 7 średnic, w tym średnica 5,5mm dla wszystkich dlugosci - długość układu dostarczającego 90 i 150cm - możeliwość zastosowania introducera max 5F , a dla średnic 2-4mm – 4F - bardzo krótki czas deflacji = 3,9sek dla balonu 3/20 - pokrycie ułatwiające manewrowanie w wąskich i krętych naczyniach - materiał balonu odporny na zadrapania i uszkodzenia podczas przechodzenia przez zwapniałe ciasne zmiany |  | 30 |  |  | 0
5 | Prowadniki zabiegowe - sterowalny prowadnik zabiegowy ośrednicy 0,035” z taperowaną końcówką 0,025” o długości 17cm; dł prowadnika od min 180 do min 300 cm z powłoką ułatwiającą przejsćie przez zwężone obaszary; dostępne również prowadniki 0,014”; oraz prowadnik specjalistyczny do uzycia w przypadku CTO w obszarze poniżej kolana - przynajmniej 3 rodzaje sztywności końcówki.Prowadnik specjalistyczny stalowy do udrożnień o średnicy 0,018” 3 rodzaje sztywności końcówki – najsztywniejsza końcówka taperowana o średnicy 0,0125 |  | 500 |  |  | 0
6 | Systemy zamykajace do naczyń - do wyboru systemy szewne i na zasdzie nitynolowego klipsa |  | 150 |  |  | 0
7 | Korek naczyniowy do embolizacji naczyń - Konstrukcja oparta na siatce nitinolowej, wielowarstwowa, zapewniająca samorozprężenie się urządzenia w naczyniu - Dostępne min. 3 rodzaje korków naczyniowych o różnej konstrukcji do wyboru - Średnica korka w zakresie od 3 mm do 22 mm - Maks. długość cewnika wprowadzającego 100cm - Średnica cewnika wprowadzającego 4-9F (0,038’’-0,098’’) w zależności od rozmiaru korka - Możliwość wielokrotnego repozycjonowania korka przed ostatecznym odczepieniem od systemu doprowadzającego -Krótki czas embolizacji po implantacji korka - Minimalne ryzyko rekanalizacji naczynia po zastosowaniu korka naczyniowego |  | 15 |  |  | 0
razem wartość brutto | [5 empty] | 0
*Wykonawca zobowiązany jest wskazać nr certyfikatu i okres ważności oraz podmiot na rzecz którego został wystawiony, w przypadku deklaracji datę wystawienia oraz nazwe wystawcy (firma, siedziba) lub w przypadku gdy dla danego produktu nie ma zastosowania ustawa o wyrobach medycznych z dnia 20 maja 2010r (Dz. U. z 2019, poz.175) stosowne oświadczenie.
Wykonawca zobowiązany jest na wniosek Zamawiajacego do wydania zaświadczenia o możliwości lub braku wykonania badań z zakresu zaawansowanej diagnostyki obrazowej (badanie wśrodowisku MRI) po zabiegu oparacyjnym z wszczepieniem implantów bedacych przedmiotem w/w asortymentu.

## pakiet nr 2
Załącznik nr 2 do SIWZ
FORMULARZ ASORTYMENTOWO-CENOWY |  |  |  |  | załącznik nr …. do umowy
Pakiet nr 2 Materiały medyczne II
...................................................
(nazwa wykonawcy)
L.p. | Opis | Model (Nr kat.) KLASA WYROBU MEDYCZNEGO | Ilość szt. | Vat % | cena jednostkowa brutto | wartość zamówienia brutto | Deklaracja i/lub certyfikat lub oświadczenie *
1 | Stenty samorozprężalne długie kompatybilne z prowadnikiem 0,035” do tt. udowej powierzchwonej i biodrowych • Pokrycie pasywne substancją przyspieszającą endotelializację, zapobiegającą zakrzepicy w stencie oraz ograniczającą dyfuzję jonów metalicznych do naczynia • Materiał konstrukcyjny: nitinol • Dostępne długości: 30, 40, 60, 80, 100, 120, 150. • Dostępne średnice: 5.0, 6.0, 7.0, 8.0, 9.0, 10.0 mm. • Długości systemów dostarczania 90 cm. oraz 135 cm. – Over The Wire lub 70 cm. oraz 120 – Over The Wire • System Tri – axialny umożliwiający precyzyjną implantację, uwalnianie jedną ręką dla stentów udowych • Grubość strutów: 140 µm, szerokość strutów: 85 µm, skracalność poniżej 2% - dla stentów udowych • Kompatybilne z introducerem 6F dla wszystkich średnic • Konstrukcja wieloelementowa - każdy z segmentów działa niezależnie • Brak efektu „rybiej łuski” dzięki konstrukcji „peak to valley” |  | 100 |  |  | 0
2 | Stenty •Pokrycie pasywne substancją przyspieszającą endotelializację, zapobiegającą zakrzepicy w stencie oraz ograniczającą dyfuzję jonów metalicznych do naczynia •Materiał konstrukcyjny: nitinol •Długości 30,40,60,80 mm. •Średnice 7.0, 8.0, 9.0, 10.0 mm. •Długości systemów dostarczania 70 cm. oraz 120 – Over The Wire •Po 4 pokrywane złotem markery na każdym z końców stentu •Kompatybilne z introducerem 6F dla wszystkich średnic •Shaft 5,2 F, pokryty hydrofobowo •Konstrukcja wieloelementowa każdy z segmentów działa niezależnie •Brak efektu „rybiej łuski” dzięki konstrukcji „peak to valley” •Drożność tętnic w 12 – to miesięcznej obserwacji na poziomie 89,8% oraz brak TLR na poziomie 98,6%; MAE na poziomie 2,1% - badanie BIOFLEX1 |  | 30 |  |  | 0
3 | Stenty Pokrycie pasywne substancją przyspieszającą endotelializację, zapobiegającą zakrzepicy w stencie oraz ograniczającą dyfuzję jonów metalicznych do naczynia •Długości 20,30,40,60,80 mm. •Średnice 4.0, 5.0, 6.0, 7.0 mm. •Długości systemów dostarczania 70 – 75 cm. oraz 120 – 135 cm. – Over The Wire •Materiał konstrukcyjny: nitinol, szerokość strutów: 80 µm (0,08 mm) •Relacja metal – naczynie: 18 – 26% •Skracalność poniżej 2% •Po 6 złotych markerów na każdym z końców stentu •Kompatybilne z introducerem 4F dla wszystkich średnic •Shaft 3,6 F, pokryty hydrofobowo •Konstrukcja wieloelementowa dająca dobrą elastyczność i apozycję do ścian naczynia - każdy z segmentów działa niezależnie, Brak efektu „rybiej łuski” dzięki konstrukcji „peak to valley”, System „anti – jump |  | 30 |  |  | 0
4 | Cewniki balonowe kompatybilne z prowadnikiem 0,014” (BTK) • Kontrolowana podatność między 4 a 6%. • Długości 20, 40, 70, 100, 140, 180, 220 mm. • Średnice 1.5, 2.0, 2.5, 3.0, 3.5, 4.0 mm. • Długości systemów dostarczania 90 cm. (tylko dla średnic 2.5 - 4.0 mm.), 150 cm. oraz 120 cm. (tylko dla średnic 1.5 i 2.0 mm.) – Over The Wire • 2 markery na systemie dostarczającym oznaczające pozycję balonu • Profil przejścia: 0,53 mm. w odległości 0,5 mm. od końcówki i 0,69 mm. w odległości 2,5 mm. od końcówki • Kompatybilne z introducerem 4F • Shaft proksymalny 3,9F hydrofobowy typu coaxial (współosiowy) – wysoka odporność na załamania, dystalny 3.1F - hydrofilny • Wyposażony w prowadnik usztywniający system dostarczania, zapobiegający załamaniom systemu i poprawiającym jego popychalność • Sposób pokrycia ułatwiający przeprowadzanie przez zmiany i jednocześnie zapobiegający ześlizgiwaniu się balonu podczas rozprężania, pokrycie zwiniętego balonu substancją ułatwiającą manewrowanie i doprowadzenie balonu do celu o Ciśnienie nominalne 7 atm., RBP 14 atm.. • Przykładowy profil cewnika po deflacji dla średnicy 1.5 mm. wynosi 0,029” • Średni czas deflacji balonu 3.0 mm wynosi ok 10 sek. |  | 30 |  |  | 0
5 | Cewniki balonowe kompatybilne z prowadnikiem 0,018” (SFA i BTK) • Semi compliant (4 – 8%) • Długości: 20, 40, 60, 80, 120, 150, 170, 200 mm. • Średnice: 2.0, 2.5, 3.0, 3.5, 4.0, 5.0, 6.0, 7.0 mm. • Długości systemów dostarczania 90 cm., 130 cm. oraz 150 cm. (tylko dla średnicy 2.0 mm.) – Over The Wire • 2 markery na systemie dostarczającycm oznaczające pozycję balonu • Kompatybilne z introducerem 4F i 5F (5F: 6 x 120 – 200 mm., oraz 7 x 80 – 200 mm.) • Shaft 3.8F – 3.9F, coaxial – wysoka odporność na załamania, hydrofobowy • Sposób pokrycia i pięciozakładkowy sposób zwinięcia balonu ułatwiający przeprowadzanie przez zmiany i jednocześnie zapobiegający ześlizgiwaniu się balonu podczas inflacji • Ciśnienie nominalne: 6 atm • RBP pomiędzy 12 a 15 atm. w zależności od średnicy |  | 220 |  |  | 0
6 | Cewniki balonowe wysokociśnieniowe, kompatybilne z prowadnikiem 0,035” (AVF, ILLIAC, FEMORAL, RENAL ): • Kontrolowana podatność w przedziale 5 – 10% • Balon wykonany z materiału Nylon/Pebax; miękki aby nie prostować naczyń podczas inflacji • Długości: 20, 40, 60, 80, 100 mm. • Dostępne średnice 3.0, 4.0, 5.0, 6.0, 7.0, 8.0, 9.0, 10.0, 12.0 mm. • Dostępne długości systemów dostarczania 40 cm. oraz 75 – Over The Wire • 2 markery na systemie dostarczającycm oznaczające pozycję balonu • Kompatybilne z introducerem 5F (3 – 7 mm.) i 6F (8 – 10 mm.) oraz 7F (12 mm.) • Shaft 5,9F, co – axial (współosiowy) • Wyposażony w urządzenie zwijające ułatwiające przejście podczas drugiej inflacji • Ciśnienie nominalne 14 atm. (śr. 3 – 8 mm.,) i 12 (śr. 9 – 12 mm.) • RBP do 27atm.; • Złożenie balonu 3 zagięcia (ø 3 – 9 mm); 5 zagięć (ø 10 – 12 mm) |  | 40 |  |  | 0
7 | Introducer zbrojony typu „crossover” • Długości: 45 cm. (dostępne fabrycznie zagięta – cross over i prosta) • Konstrukcja polimerowa ze stalowym zbrojeniem, zapewniającym utrzymanie średnicy wewnętrznej • Średnica 4, 5, 6 F • Kompatybilna z prowadnikiem 0,035” • Fabrycznie taperowana • Zastawka hemostatyczna i trójdrożny kranik • Odkręcany kranik w koszulkach 5 i 6F |  | 400 |  |  | 0
8 | Introducer zbrojony prosty •Długość: 65 cm. (prosta) •Konstrukcja polimerowa ze stalowym zbrojeniem, zapewniającym utrzymanie średnicy wewnętrznej •Średnica 4, 5, 6 F •Kompatybilna z prowadnikiem 0,035” •Fabrycznie taperowana •Zastawka hemostatyczna i trójdrożny kranik •Odkręcany kranik w koszulkach 5 i 6F •Średnica wewnętrzna introducera 4F – 0,064 |  | 80 |  |  | 0
9 | Introducer zbrojony prosty • 90 cm. (prosta) • Konstrukcja polimerowa ze stalowym zbrojeniem, zapewniającym utrzymanie średnicy wewnętrznej • Średnica 4, 5, 6 F • Kompatybilna z prowadnikiem 0,035” • Fabrycznie taperowana • Zastawka hemostatyczna i trójdrożny kranik • Odkręcany kranik w koszulkach 5 i 6F |  | 80 |  |  | 0
razem wartość brutto | [5 empty] | 0
*Wykonawca zobowiązany jest wskazać nr certyfikatu i okres ważności oraz podmiot na rzecz którego został wystawiony, w przypadku deklaracji datę wystawienia oraz nazwe wystawcy (firma, siedziba) lub w przypadku gdy dla danego produktu nie ma zastosowania ustawa o wyrobach medycznych z dnia 20 maja 2010r (Dz. U. z 2019, poz.175) stosowne oświadczenie.
Wykonawca zobowiązany jest na wniosek Zamawiajacego do wydania zaświadczenia o możliwości lub braku wykonania badań z zakresu zaawansowanej diagnostyki obrazowej (badanie wśrodowisku MRI) po zabiegu oparacyjnym z wszczepieniem implantów bedacych przedmiotem w/w asortymentu.

## pakiet nr 3
Załącznik nr 2 do SIWZ
FORMULARZ ASORTYMENTOWO-CENOWY |  |  |  |  | załącznik nr …. do umowy
Pakiet nr 3 Materiały medyczne III
...................................................
(nazwa wykonawcy)
L.p. | Opis | Model (Nr kat.) KLASA WYROBU MEDYCZNEGO | Ilość szt. | Vat % | cena jednostkowa brutto | wartość zamówienia brutto | Deklaracja i/lub certyfikat lub oświadczenie *
1 | Igły angiograficzne metalowe Igły proste bez mandrynu; ostre, z wygodnym i poręcznym uchwytem, otwór przystosowany do prowadników 0.035 i 0.038 cala |  | 200 |  |  | 0
2 | Kraniki wysokociśnieniowe Jednodrożne i dwudrożne, dobrze dopasowane do końcówek cewników i łączników, odporne na duże przepływy kontrastu, łatwe i poręczne do zamykania i otwierania |  | 60 |  |  | 0
3 | Łączniki wysokociśnieniowe Przedłużacze wysokociśnieniowe miękkie, wykonane z wysokiej klasy tworzywa, są odporne na wysokie ciśnienie - 65 atm (943PSI). Zakończone są ruchomą końcówką Luer-Lock. |  | 300 |  |  | 0
4 | Torquer: • zakręcany mechanizm montażu na prowadniku • światło akceptujące prowadniki w zakresie średnic od 0,014” do 0,038” • wykonany z przezroczystego materiału |  | 150 |  |  | 0
5 | Stenty obwodowe na balonie Stent stalowy, kompatybilny z prowadnikiem 0,035" Stent produkowany w zakresie średnic 4 do 10 mm Dostępna długość stentów wynosi 16 - 100 mm Możliwość wprowadzenia stentu kompatybilnego z prowadnikiem 0,035" przez koszulke naczyniową 6F/7F dla wszystkich dostępnych rozmiarów stentu |  | 30 |  |  | 0
6 | Stenty samorozprężalne na długim cewniku (150cm) obwodowe 0.035 Stent samorozprężalny wykonany z ni tinolu, końcówki stentów mają platynowe znaczniki. Stenty produkowane są w zakresie średnic 4 - 10 mm Dostępna długość stentów wynosi 15 - 120 mm Długość systemu wprowadzającego wynosi 150 cm |  | 20 |  |  | 0
7 | Introduktor: • introduktor o średnicy od 4F do 10F • długości 11 cm , zaopatrzona w port boczny zakończony kranikiem trójdrożnym • introduktor atraumatyczny, odporny na złamania i zagięcia • zastawka zapewniająca optymalną hemostazę i niskie opory • w zestawie igła 18G/70 mm do nakłucia tętnicy, do introduktora w rozmiarze 4F- igła 19G, miniprowadnik • dilatator |  | 2500 |  |  | 0
8 | Introduktor do tętnicy promieniowej z prowadnikiem prostym i typu „J”: • średnice 4 F • długości: 11 cm. i 23 cm • w zestawie mini prowadnik 0.018”, dł. w zakresie 40 - 48 cm – sztywny w części proksymalnej, miękki w części dystalnej, możliwość wyboru dwóch rodzajów końcówek: prostej i wygiętej pod kątem ok. 45º, forma sprężynki na całej długości prowadnika • igła 21G • dilatator |  | 1000 |  |  | 0
9 | Śluzy naczyniowe zbrojone: - średnica wewnętrzna śluzy – 6F - kompatybilny z prowadnikiem 0,035” lub 0,018” - oporność na złamanie przy kącie zagięcia do 95 stopni - zbrojenie wykonane z taśmy stalowej (oplot sprężynowy) - atraumatyczne zakończenie introduktora śluzy naczyniowej - dystalna końcówka introduktora widoczna w RTG - dostępne długości śluzy od 23 do 90cm |  | 30 |  |  | 0
10 | Introduktor z prowadnikiem prostym: • średnica- 3 F • długość- 6 cm • w zestawie mini prowadnik 0.018”, dł. 35 cm – sztywny w części proksymalnej, miękki w części dystalnej, • igła 21G • dilatator |  | 20 |  |  | 0
11 | Y-connector: • y-connector wykonany z przeźroczystego materiału • światło zastawek akceptujące cewniki o średnicy do 9F • y-connector nie tracący szczelności podczas zabiegu • obrotowy mechanizm zamknięcia zastawki |  | 50 |  |  | 0
12 | Koszulki wprowadzające żylne z igłą do nakłucia - długie o długości 24 +/- 2cm, 6-11F z igłą do nakłucia - Koszulka umożliwiająca zgięcie kończyny dolnej pacjenta w stawie biodrowym o min. 45stopni w płaszczyźnie strzałkowej w kierunku dogłowowym. - Atraumatyczna końcówka i atraumatyczne przejście między poszerzaczem a koszulką. Płynne przechodzenie elektrody przez zastawkę i światło koszulki. - Zastawka zapewniająca właściwą hemostazę i niskie opory przy wielokrotnym wprowadzaniu elektrody. - Koszulka odporna na złamanie i zgięcia |  | 400 |  |  | 0
13 | Prowadnik diagnostyczny: Prowadnik wykonany ze stali niklowo-chromowej powlekany PTFE Krzywizna J , rozmiar 032” |  | 100 |  |  | 0
razem wartość brutto | [5 empty] | 0
*Wykonawca zobowiązany jest wskazać nr certyfikatu i okres ważności oraz podmiot na rzecz którego został wystawiony, w przypadku deklaracji datę wystawienia oraz nazwe wystawcy (firma, siedziba) lub w przypadku gdy dla danego produktu nie ma zastosowania ustawa o wyrobach medycznych z dnia 20 maja 2010r (Dz. U. z 2019, poz.175) stosowne oświadczenie.
Wykonawca zobowiązany jest na wniosek Zamawiajacego do wydania zaświadczenia o możliwości lub braku wykonania badań z zakresu zaawansowanej diagnostyki obrazowej (badanie wśrodowisku MRI) po zabiegu oparacyjnym z wszczepieniem implantów bedacych przedmiotem w/w asortymentu.

## pakiet nr 4
| Załącznik nr 2 |  |  |  | Zalącznik nr ….. do umowy
FORMULARZ ASORTYMENTOWO-CENOWY
Pakiet nr 4 Materiały medyczne IV
...................................................
(nazwa wykonawcy)
L.p. | Opis | Model (Nr kat.) KLASA WYROBU MEDYCZNEGO | Ilość szt. | Vat % | cena jednostkowa brutto | wartość zamówienia brutto | Deklaracja i/lub certyfikat lub oświadczenie *
1 | Cewniki angiograficzne diagnostyczne do badań naczyniowych do wybiórczego kontrastowania naczyń : - końcówka cewnika stabilna i atraumatyczna, wyprofilowana tak by umożliwiała wybiórcze zacewnikowanie tętnic - typy ukształtowania końcówki: Renal, Bentson, Headhunter, Newton, Mani, Multipurpose, Simmons, Sidewinder, J-Curve, Cobra, Shepard Hook, Celiac Trunk - cewnik zbudowany z poliuretanu - marker na końcu cewnika - „świecąca” w rtg końcówka cewnika - cewnik zbrojony oplotem stalowym - pokrycie hydrofilne - dobra sterowalność 1:1 - średnica zewnętrzna 4F lub 4,1F, przy średnicy wewnętrznej = lub > 0,042” przepływie powyżej 16,7ml/s - średnica zewnętrzna 5F, przy średnicy wewnętrznej = lub > 0,048” i przepływie powyżej 21m/s - średnica zewnętrzna 6F, przy średnicy wewnętrznej = lub > 0,048” i przepływie powyżej 26ml/s - długość od 65cm do 125cm - akceptujące prowadnik .035”; .038” - wytrzymałość ciśnieniowa 1050-1200 psi |  | 300 |  |  | 0
2 | Prowadniki diagnostyczne, obwodowe o pokryciu teflonowym, hydrofobowym lub z PTFE : - końcówka prowadnika atraumatyczna giętka, prosta, J-curve o różnych długościach: 3 cm, 7 cm, 10 cm, 15 cm, 20 cm., oraz promieniach: 1.5, 2, 3, 6, 15 mm - prowadnik o trzonie stalowym pokryty PTFE lub teflonem - prowadnik o stałym lub ruchomym stalowym rdzeniu pokrytym teflonem - prowadniki zapewniające dobrą manewrowalność, skonstruowane z jednolitego rdzenia z oplotem - długości od 80 do 260 cm, - średnica od 0,018” do 0,038” i 0,065” - dobre kontrastowanie w rtg |  | 50 |  |  | 0
3 | Prowadniki sztywne: Amplatz, Amplatz Super Stiff, Rosen Heavy Duty : - końcówka prowadnika atraumatyczna giętka, prosta lub „J” 1.5, 3 mm - prowadnik o trzonie stalowym pokryty PTFE lub teflonem - prowadniki zapewniające dobrą manewrowalność, skonstruowane z jednolitego rdzenia z oplotem - długości 150, 180, 260 cm, - średnica 0,038” i 0,065” - dobre kontrastowanie w rtg |  | 100 |  |  | 0
4 | Prowadniki o pokryciu hydrofilnym : - końcówka prowadnika atraumatyczna giętka, prosta i J-curve - prowadnik o nitynolowym rdzeniu - w całości pokryty płaszczem hydrofilnym - w zestawie torquer ułatwiający manewrowanie - długości 150,180 i 260 cm, - średnica od 0,035” - dobre kontrastowanie w rtg |  | 200 |  |  | 0
5 | Koszulki interwencyjne z markerem na końcu : - średnica F4; F5; F6; F7;F8;F9; F10; F11 i długości 5,5cm; 11cm; 23cm; - średnica F5; F6; F7, F8, F9 -długość 35 cm; - marker na końcu koszulki dobrze widoczny w obrazie rtg, - duża średnica wewnętrzna przy zminimalizowanej grubości ścian koszulki, - zatrzask pomiędzy dilatatorem i koszulką, - silikonowa sześciopłatkowa zastawka uszczelniająca, - pokrycie koszulki z zewnątrz oraz ścian kanału wewnętrznego silikonem, - duża odporność na zagięcie, - dilatator stopniowo zwężający się w odcinku dystalnym, i odpowiednio wyprofilowany koniec koszulki, co ogranicza uraz podczas przechodzenia przez tkanki i ścianę naczynia, |  | 70 |  |  | 0
6 | Koszulki interwencyjne z markerem na końcu : - średnica F5; F6; F7, F8, F9 -długość 45 cm - średnica F5; F6; F7, F8, F9 -długość 55 cm - średnica F6; F7, F8 -długość 90 cm - marker na końcu koszulki dobrze widoczny w obrazie rtg, - duża średnica wewnętrzna przy zminimalizowanej grubości ścian koszulki, - zatrzask pomiędzy dilatatorem i koszulką, - silikonowa sześciopłatkowa zastawka uszczelniająca, - pokrycie koszulki z zewnątrz oraz ścian kanału wewnętrznego silikonem, - duża odporność na zagięcie, - dilatator stopniowo zwężający się w odcinku dystalnym, i odpowiednio wyprofilowany koniec koszulki, co ogranicza uraz podczas przechodzenia przez tkanki i ścianę naczynia, |  | 100 |  |  | 0
7 | Cewnik angiograficzny znakowany typu „Pig-Tail” – SUPER TORQUE MB: - długość cewnika 65cm, 70 cm, 110cm - średnica cewnika 5 F - od 6 do 8 otworów bocznych na końcu dalszym - znakowany złotymi markerami w dystalnym odcinku cewnika na odcinku przynajmniej 10 i/lub 20cm - markery dobrze widoczne w obrazie rtg, lokalizowane co 1cm na znakowanym odcinku |  | 10 |  |  | 0
8 | Prowadniki angioplastyczne sterowalne, hydrofobowe : - średnica prowadnika 0,014” – 0.035” lub zmienna średnica -0,022”-0,035”-0,022” - długość prowadnika 180 cm, 195 cm, 260 cm i 300 cm, - platynowy oplot (dobrze kontrastujący w promieniach rtg) o długości 5 cm; 8 cm oraz 14cm - długość końcowych odcinków do kształtowania 4cm, 8cm oraz 14cm. - prowadnik oferowany w kształtach końcówki: „J”, Angled i prosty - miękka atraumatyczna końcówka typu Super Soft, Soft oraz Standard - 5cm i 8 cm stożkowy odcinek dystalny - pokrycie PTFE lub teflonem lub hydrofilne. - dobra manewrowalność - dobre kontrastowanie końcówki w obrazie rtg |  | 30 |  |  | 0
9 | Koszulki hybrydowe : - dobra sterowalność, - typy ukształtowania końcówki: Contrlateral, Multipurpose, Straight, Renal, Hokey Stick, Cerebral Burke - silikonowa zastawka hemostatyczna, - miękka i atraumatyczna końcówka, - marker na końcu cewnika - „świecąca” w rtg końcówka cewnika, - pokrycie materiałem PTFE , - zbrojony trzon - długość cewnika 55 oraz lub 95 cm - duża średnica wewnętrzna, przy minimalnej średnicy zewnętrznej, - średnica zewnętrzna 6F, przy średnicy wewnętrznej większej lub równej 0,070” - średnica zewnętrzna 7F, przy średnicy wewnętrznej większej lub równej 0,078” - średnica zewnętrzna 8F, przy średnicy wewnętrznej większej lub równej 0,088” - średnica zewnętrzna 9F, przy średnicy wewnętrznej większej lub równej 0,098” |  | 50 |  |  | 0
10 | Cewniki prowadzące zbrojone z ukształtowanym końcem ułatwiającym wejście do wybranego naczynia : - dobra sterowalność, - typy ukształtowania końcówki: Hokey Stik, Cobra, Contrlateral, Renal, Headhunter, Cerebral Burke, Multipurpose, Straight - miękka i atraumatyczna końcówka, - marker na końcu cewnika - „świecąca” w rtg końcówka cewnika, - pokrycie cewnika materiałem PTFE , - zbrojony trzon - długość cewnika 55 oraz 90 lub 95 cm oraz 125cm - duża średnica wewnętrzna, przy minimalnej średnicy zewnętrznej, - średnica zewnętrzna 6F, przy średnicy wewnętrznej większej lub równej 0,070” - średnica zewnętrzna 7F, przy średnicy wewnętrznej większej lub równej 0,078” - średnica zewnętrzna 8F, przy średnicy wewnętrznej większej lub równej 0,088” - średnica zewnętrzna 9F, przy średnicy wewnętrznej większej lub równej 0,098” - średnica zewnętrzna 10F, przy średnicy wewnętrznej większej lub równej 0,110” |  | 40 |  |  | 0
11 | Cewnik balonowy wysokociśnieniowy, standardowy do PTA naczyń prostych, krętych : - średnica kanału centralnego przynajmniej 0,035” - profil cewnika 5F, 6F, 7F, 8F, 9F w zależności od średnicy balona - długość balonu 1 cm, 1,5 cm, 2 cm, 3 cm, 4 cm, 6 cm, 8 cm oraz 10 cm - średnica: 3 mm, 4 mm, 5 mm, 6 mm, 7 mm, 8 mm, 9 mm, 10 Mm,12 mm,15mm, 22mm - długość cewnika balonowego 40 cm, 80 cm, 110 cm, 120 cm, 135 cm - ciśnienie rozprężania ( RBP ) od 10atm do 20atm, - dobra kontrola rozprężenia balonu oraz łatwe i szybkie opróżnianie balonu - dobrze widoczne w rtg znaczniki - markery balonów - cewniki integralnie zbudowane z jednoczęściowym konektorem dla balonu i prowadnika, zbudowanego z przezroczystego materiału, dającego łatwą kontrolę prowadnika, pęcherzy powietrza w układzie - duża odporność na rozdarcia i zadrapania podczas przechodzenia przez miażdżycowo zmienione tętnice - autarmatyczna końcówka - dwudzielny prześwit - system OTW - balon wykonany z duralinu |  | 40 |  |  | 0
12 | Cewnik balonowy do PTA naczyń o dużej średnicy : - średnica kanału centralnego przynajmniej 0,035” - średnice balonów 14 mm, 15 mm, 16 mm, 18 mm, 20 mm, 22 mm i 25mm - długości 2, 4, 6, 8cm - ciśnienie robocze (RBP) 6 atm - profil 8F do12F - długość cewnika 80 cm lub 120cm - cewnik balonowy z zewnątrz jak i kanał środkowy cewnika balonowego pokryty silikonem - cewniki integralnie zbudowane z jednoczęściowym konektorem dla balonu i prowadnika, zbudowanego z przezroczystego materiału, dającego łatwą kontrolę prowadnika, pęcherzyka powietrza w układzie - duża odporność na rozdarcia i zadrapania podczas przechodzenia przez „ciasne” zwężenia w krętych i wąskich, miażdżycowo zmienionych tętnicach - dobra kontrola rozprężenia balonu oraz łatwe i szybkie opróżnianie balonu - dobrze widoczne w rtg znaczniki - markery balonów - współosiowy otwór - system OTW - balon wykonany z duralinu |  | 10 |  |  | 0
13 | Cewnik balonowy niskoprofilowy do PTA: - średnica kanału centralnego 0,018” - dostępny system OTW i RX - Profil 3,9 do 4,7 F - średnice balonów 2 mm, 2,5 mm, 3 mm, 3,5 mm, 4 mm; 5 mm; 5,5 mm; 6 mm; 7mm; 8mm; 9mm; 10mm; - długości 20, 30, 40, 60, 80, 100, 150,200, 220,250 ,300 mm - ciśnienie robocze (RBP) 10 - 18 atm - długość cewnika 90cm, 150cm - cewnik balonowy z zewnątrz jak i kanał środkowy cewnika balonowego z podwójnym pokryciem hydrofilnym - dobrze widoczne markery balonów, dla długości >/= 100mm podwójny marker proxymalny - wykonany z duralinu - bardzo szybki czas napełniania i opróżniania balonu |  | 10 |  |  | 0
14 | Cewnik balonowy do PTA : - średnica kanału centralnego 0,014” - średnice balonów 2 mm, 2,5 mm, 3 mm; 3,5 mm; 4 mm; - długości 4,6,12,15,22 cm - ciśnienie robocze (RBP) 15-16 atm - profil 4F, - długość cewnika 150cm - cewnik balonowy z zewnątrz jak i kanał środkowy cewnika balonowego pokryty silikonem - cewniki integralnie zbudowane z jednoczęściowym konektorem dla balonu i prowadnika, zbudowanego z przezroczystego materiału, dającego łatwą kontrolę prowadnika, pęcherzyka powietrza w układzie - dobrze widoczne w rtg znaczniki - markery balonów - system monorail,RX - balon wykonany z nylonu - dwudzielny prześwit |  | 10 |  |  | 0
15 | Cewnik balonowy do PTA : - średnica kanału centralnego 0,014” - średnice balonów 1,25mm, 1,5mm,2 mm, 2,5 mm, 3 mm, 3,5 mm, 4 mm, 5mm - długości 1,5 4,8,10,12,15,22 cm - ciśnienie robocze (RBP) 15-16 atm - profil 4F, - długość cewnika 150cm - cewnik balonowy z zewnątrz jak i kanał środkowy cewnika balonowego pokryty silikonem - cewniki integralnie zbudowane z jednoczęściowym konektorem dla balonu i prowadnika, zbudowanego z przezroczystego materiału, dającego łatwą kontrolę prowadnika, pęcherzyka powietrza w układzie - dobrze widoczne w rtg znaczniki - markery balonów - System OTW - balon wykonany z nylonu - dwudzielny prześwit |  | 10 |  |  | 0
16 | Cewnik balonowy do PTA do tt. Szyjnych i nerkowych : - średnica kanału centralnego 0,014” - średnice balonów 4 mm, 4,5 mm, 5 mm; 5,5 mm; 6 mm; 7 mm - długości 1,5; 2; 3; 4cm - ciśnienie robocze (RBP) 12-14 atm - profil 4F - długość cewnika 142cm - cewnik balonowy z zewnątrz jak i kanał środkowy cewnika balonowego pokryty silikonem - cewniki integralnie zbudowane z jednoczęściowym konektorem dla balonu i prowadnika, zbudowanego z przezroczystego materiału, dającego łatwą kontrolę prowadnika, pęcherzyka powietrza w układzie - dobrze widoczne w rtg znaczniki - markery balonów - system monorail, Rx - balon wykonany z duralinu - dwudzielny prześwit |  | 15 |  |  | 0
17 | Stent fabrycznie montowany na balonie do tętnic obwodowych: - stent o średnicy 4 mm; 5 mm; 6 mm; 7 mm; 8 mm; 9 mm oraz 10 mm - długość stentów 12, 15, 18, 24, 30, 40, 60, 80mm - średnica kanału centralnego balonu 0,035” - długość systemu wprowadzającego: 80 i 135cm - zgodny ze średnicą cewnika prowadzącego od 8F przy stencie o średnicy 4-7mm - zgodny ze średnicą cewnika prowadzącego 9F przy stencie o średnicy 8, 9, 10mm - CSI od 6 do 7F; - system OTW - dobra widoczność stentu na bazie Rtg - możliwe najmniejsze skracanie stentu podczas implantacji - odporność na zgniatanie - stent wykonany z jednolitego fragmentu (wycięty laserowo), bez łączeń przy pomocy lutów bądź spawów, o bardzo giętkich przęsłach - cewnik balonowy pokryty silikonem w kanale wewnętrznym i na zewnątrz - zalecane ciśnienie napompowania 8atm. |  | 10 |  |  | 0
18 | Stenty samorazprężalne nitynolowe: Stent samorozprężalny do tętnic obwodowych ; - stent samorozprężalny z termiczną pamięcią kształtu, wykonany z jednego kawałka nitinolu wycięty laserowo bez łączeń przy pomocy lutów bądź spawów, o giętkich przęsłach - długość systemu wprowadzającego 80 cm, 120 cm - średnica systemu wprowadzającego nie większa niż 6F - średnica kanału wewnętrznego 0,035” - otwór cewnika prowadzącego 8F - średnica stentu 6 mm, 7 mm, 8 mm, 9 mm, 10 mm, 12 mm, 14 mm - długość stentu 20 mm, 30 mm, 40 mm, 60 mm, 80 mm, 100 mm, 120mm, 150 mm - dobra widoczność systemu wprowadzającego w obrazie rtg, markery systemu wprowadzającego oznaczające końce stentu dobrze widoczne w rtg, pozwalające kontrolować implantację stentu, dodatkowym korzystnym elementem są tantalowe markery po 6 na każdym końcu stentu poprawiające widoczność stentu w rtg - segmentowa budowa stentu umożliwiająca dobre dostosowanie się samego stentu do krzywizn naczynia - możliwe najmniejsze skracanie stentu podczas implantacji, duża odporność na zgniatanie - duża siła radialna stentu |  | 30 |  |  | 0
19 | Stent samorozprężalny do tętnicy podkolanowej: - stent samorozprężalny z termiczną pamięcią kształtu, wykonany z jednego kawałka nitinolu wycięty laserowo bez łączeń przy pomocy lutów bądź spawów, o bardzo elastycznych przęsłach - budowa zamkniętokomórkowa, heliakalna, całkowicie połączony za pomocą elastycznych przęseł. - długość systemu wprowadzającego 80 cm, 120 cm - system wprowadzający z markerem pozycyjnym dającym kontrolę implantacji stentu - średnica stentu 5, 6, 7, 8 mm - długość stentu 30, 40, 60, 80, 100, 120, 150, 200 mm - duża siła radialna stentu przy jego maksymalnej elastyczności |  | 10 |  |  | 0
20 | Filtr p/zatorowy stało-czasowy: - filtr stało-czasowy p/zatorowy do żyły głównej - możliwość usunięcia filtru do 12 dni po implantacji lub implantacja na stałe - filtr zbudowany ze szkieletu nitinolowego - filtr samorozprężalny z termiczną pamięcią kształtu - naturalna średnica filtra 35mm - długość filtra nierozprężonego 67mm - pasujący do maksymalnie 30mm szerokości naczynia - konstrukcaja koszyczka filtru symetryczna - SDS (system wprowadzający) 6F - długość zestawu 55 lub 90 cm - filtr stosowany uniwersalnie (femoral, jugular), z podwójnym filtrowaniem - prowadnik filtru pokryty PTFE i teflonem .035” z 3mm końcówką w kształcie J, 150 lub 260cm długości - koszulka wprowadzająca 6F z markerem na końcówce, dobrze widocznym w obrazie rtg |  | 5 |  |  | 0
razem wartość brutto | [5 empty] | 0
*Wykonawca zobowiązany jest wskazać nr certyfikatu i okres ważności oraz podmiot na rzecz którego został wystawiony, w przypadku deklaracji datę wystawienia oraz nazwe wystawcy (firma, siedziba) lub w przypadku gdy dla danego produktu nie ma zastosowania ustawa o wyrobach medycznych z dnia 20 maja 2010r (Dz. U. z 2019, poz. 175) stosowne oświadczenie.
Wykonawca zobowiązany jest na wniosek Zamawiajacego do wydania zaświadczenia o możliwości lub braku wykonania badań z zakresu zaawansowanej diagnostyki obrazowej (badanie wśrodowisku MRI) po zabiegu oparacyjnym z wszczepieniem implantów bedacych przedmiotem w/w asortymentu.

## pakiet nr 5
| Załącznik nr 2 |  |  |  | Zalącznik nr ….. do umowy
FORMULARZ ASORTYMENTOWO-CENOWY
Pakiet nr 5 Materiały medyczne V
...................................................
(nazwa wykonawcy)
L.p. | Opis | Model (Nr kat.) KLASA WYROBU MEDYCZNEGO | Ilość szt. | Vat % | cena jednostkowa brutto | wartość zamówienia brutto | Deklaracja i/lub certyfikat lub oświadczenie *
1 | Stent samorozprężalny do naczyń obwodowych • Stent wykonany z nitinolu • Wycinany laserowo • Spiralna, mikrosiateczkowa budowa • System umożliwia uwolnienie stentu jedną ręką za pomocą pokrętła lub suwaka znajdujących się na uchwycie • 6 znaczników cieniujących na każdym końcu stentu • Średnice stentu: 4 – 9 mm • Długości stentu: 20 – 150 mm • Profil systemu 6F, • Kompatybilny z prowadnikiem 0,035” • System dostarczania – 80 i 125 cm |  | 30 |  |  | 0
2 | Shunt Szyjny jest zrobiony z miękkiego, elastycznego, poliuretanowego materiału z atraumatycznymi końcówkami, które pomagają zminimalizować urazy błony wewnętrznej. Nitka przymocowana do shuntu pomaga w jego usunięciu. Oznaczenia centymetrów są umiejscowione na całej długości shuntu wraz z paskiem oznaczającym punkt centralny dla łatwiejszej identyfikacji umieszczania w tętnicy szyjnej. Długość: 14,5 cm. Komplet z 4 shuntami po 1szt. 8F, 10F, 12F, 14F kazdej. |  | 250 |  |  | 0
razem wartość brutto | [5 empty] | 0
*Wykonawca zobowiązany jest wskazać nr certyfikatu i okres ważności oraz podmiot na rzecz którego został wystawiony, w przypadku deklaracji datę wystawienia oraz nazwe wystawcy (firma, siedziba) lub w przypadku gdy dla danego produktu nie ma zastosowania ustawa o wyrobach medycznych z dnia 20 maja 2010r (Dz. U. z 2019, poz. 175) stosowne oświadczenie.
Wykonawca zobowiązany jest na wniosek Zamawiajacego do wydania zaświadczenia o możliwości lub braku wykonania badań z zakresu zaawansowanej diagnostyki obrazowej (badanie wśrodowisku MRI) po zabiegu oparacyjnym z wszczepieniem implantów bedacych przedmiotem w/w asortymentu.

## pakiet nr 6
Załącznik nr 2 do SIWZ
FORMULARZ ASORTYMENTOWO-CENOWY |  |  |  |  | załącznik nr …. do umowy
Pakiet nr 6 Materiały medyczne VI
...................................................
(nazwa wykonawcy)
L.p. | Opis | Model (Nr kat.) KLASA WYROBU MEDYCZNEGO | Ilość szt. | Vat % | cena jednostkowa brutto | wartość zamówienia brutto | Deklaracja i/lub certyfikat lub oświadczenie *
1 | Cewnik do trombolizy  Zawiera cewnik Fountain, prowadnik zamykający i Y-konektor  Dostępne średnice: 4F i 5F  Dostępne długości cewników: 45 cm, 90 cm, 135 cm  Długość segmentu infuzyjnego:  Systemy 45 cm: 10 cm i 20 cm  Systemy 90 cm i 135 cm: 5 cm, 10 cm, 20 cm, 30 cm, 40 cm, 50 cm  Kompatybilny z prowadnikiem 0,035”  Prowadnik okluzyjny zapewniający szczelne zamknięcie otworu centralnego cewnika z zabezpieczeniem przed jego przemieszczaniem się oraz uszkodzeniem proksymalnej końcówki  Otwory wykonane spiralnie wokół osi cewnika zapewniające jednolite podawanie środka terapeutycznego do całego światła zmiany  Otwory podzielone na sekwencje o narastającej średnicy, co zapewnia jednolite ciśnienie infuzji na całej długości segmentu infuzyjnego cewnika  Ilość otworów: 8 na długości 1 cm  Laserowa technologia wykonywania otworów zmniejszająca ryzyko ich zatykania się w trakcie infuzji |  | 110 |  |  | 0
2 | Prowadniki zabiegowe 0,014” i 0,018”  Dostępne prowadniki 0,014” i 0,018”  Sztywności końcówki 1,0g, 4,0g, 12,0g, 20,0g 30,0g,  Końcówki cieniujące 3cm, 15cm, 17cm  Długość całkowita prowadnika 180cm, 190cm, 300cm  Dostępny prowadnik 0,018” o średnicy końcówki 0,013”  Dostępny prowadnik 0,014” o średnicy końcówki 0,008”  Pokrycie hydrofilne na oplocie  Pokrycie PTFE na szafcie  Rdzeń wykonany z jednego kawałka drutu stalowego |  | 80 |  |  | 0
3 | Prowadniki zabiegowe 0,014” i 0,018”  Prowadniki do naczyń obwodowych głównie BTK i ATK  Dostępne prowadniki 0,014” i 0,018”  Prowadnik wykonany ze stali 316L  Dystalna część prowadnika wykonana z 8 drutów  Przeniesienie obrotu 1:1  Rdzeń kompozytowy prowadnika wykonany: z jednego kawałka drutu + opleciony 6 drutami  Sztywność końcówki 3,0g, 4,0g, 7,5g, 12,0g, 40g  Końcówki cieniujące (platyna) 4 cm, 5cm, 11cm, 15cm, 17cm  Kształt końcówki: prosta i przygięta na odc.1mm (Mini Pre- shape)  Pokrycie hydrofilne na dystalnych 12cm, 16cm, 33cm, 50cm, 60cm  Polimerowy płaszcz na dystalnych 50 cm  Długość oplotu: 5cm, 11cm, 15cm  Dostępne długości: 200cm, 235cm i 300cm |  | 80 |  |  | 0
4 | Cewnik diagnostyczny  Szeroka gama krzywizn: Bentson (1; 2); Berenstein; Cobra (1; 2); Headhunter (1; 3); Hockey Stick; Hook (0,8; 1,0); KA2; Mani; Mikaelsson; Modified Cerebral; Modified Hook (1; 2; 3); Modified Simmons; Motarjeme; Motarjeme Cane; Multipurpose A1; MW2; Newton (1; 2; 3; 4); Osborne; Renal Double Curve; Reuter; RBI; RIM; Shepherd Hook (0,8; 1,0); Simmons (1; 2); Straight Selective; Vertebral; Shepherd Flush; Ultra Bolus Flush; Modified Bolus Flush; Pigtail Flush; Straight Flush; Modified Hook Flush; UAC  Dostępne rozmiary: 4F i 5F  Materiał szaftu zapewnia doskonałą elastyczność i eliminuje ryzyko załamań zachowując jednocześnie atraumatyczność końcówki  Karbowane przejście pomiędzy hubem a szaftem ułatwia posługiwanie się cewnikiem w mokrych rękawiczkach  Doskonale widoczne w skopii – posiadają końcówkę cieniującą  Cewniki zbrojone stalowym oplotem  Doskonała popychalność, przeniesienie obrotu oraz manewrowalność  Duże światło wewnętrzne gwarantujące wysoki przepływ  Kompatybilne z prowadnikiem 0,035” - 0,038”  Długości cewników 40 cm – 125 cm  Taperowana końcówka ułatwiająca wejście do ostium  Doskonała pamięć kształtu  Dostępne cewniki do przetok o długości 30 cm i krzywiznach: Pigtail; Cobra 1 Modified; RIM; KA2; Straight; Berenstein |  | 300 |  |  | 0
5 | Stent uwalniający Sirolimus do naczyń podkolanowych - CRE8 BTK •stent kobaltowo – chromowy wykonany ze stopu L-605 •stent wycinany laserowo typu „slotted tube” •kompatybilny z prowadnikiem 0,014” •kompatybilny z cewnikiem prowadzącym 5 F (0,058”) •dostępne średnice stentu: 2,5mm; 2,75mm; 3,0mm; 3,5mm; 4,0mm; 4,5mm •dostępne długości stentu: 8mm; 12mm; 16mm; 20mm; 25mm; 31mm; 38mm, 46mm •stent uwalniający Sirolimus; lek zawieszony w nośniku będącym kwasem organicznym zapewniającym równomierną i kontrolowaną dystrybucję leku na długości zmiany oraz w ścianie naczynia •dawka leku 0,9μg/mm2 •system uwalniania leku bez udziału polimeru: lek uwalniany ze specjalnych kanalików w przęsłach stentu mający bezpośredni kontakt ze ścianą naczynia (lek nie jest uwalniany do krwi) •pokrycie zapobiegające uwalnianiu się jonów metali do krwi oraz przyspieszające endotelizację stentu •brak skracania się stentu w trakcie rozprężania •elastic recoil 2 – 7% •grubość ściany stentu 80μm (0,0031”) •ciśnienie nominalne 9atm •ciśnienie RBP 18atm •ciśnienie ABP 24atm •długość robocza cewnika 142cm •4 markery: 2 zintegrowane ze stentem na jego końcach oraz 2 na cewniku balonowym •specjalna konstrukcja balonu zapobiegająca efektowi „dog bone” •crossing profile 0,039” dla średnicy stentu 3,0mm •siła radialna 18,37psi •różna ilość cel na obwodzie stentu w zależności od średnicy: 4 cele dla średnic 2,5mm – 2,75mm; 5 cel dla średnic 3,0mm – 3,5mm oraz 6 cel dla średnicy 4,0mm – 4,5mm •doskonały dostęp do bocznicy: powierzchnia celi przy średnicy nominalnej dla stentu 3,0mm wynosi 1,3mm2 |  | 10 |  |  | 0
6 | Mikrocewnik do CTO  posiada taperowany szaft o średnicy proksymalnej 2,8 F i dystalnej 2,6 F  mikrocewnik zbrojony splotem wolframowym  dostępny w długościach 135 cm i 150 cm  średnica wewnętrzna końcówki 0,015”  średnica wewnętrzna szaftu 0,018”  kompatybilny z prowadnikiem 0,014”  maksymalne ciśnienie 300 psi  posiada polimerowe pokrycie hydrofilne na dystalnych 60 cm szaftu  posiada miękką, atraumatyczną i taperowaną końcówkę |  | 4 |  |  | 0
razem wartość brutto | [5 empty] | 0
*Wykonawca zobowiązany jest wskazać nr certyfikatu i okres ważności oraz podmiot na rzecz którego został wystawiony, w przypadku deklaracji datę wystawienia oraz nazwe wystawcy (firma, siedziba) lub w przypadku gdy dla danego produktu nie ma zastosowania ustawa o wyrobach medycznych z dnia 20 maja 2010r (Dz. U. z 2019, poz. 175) stosowne oświadczenie.
Wykonawca zobowiązany jest na wniosek Zamawiajacego do wydania zaświadczenia o możliwości lub braku wykonania badań z zakresu zaawansowanej diagnostyki obrazowej (badanie wśrodowisku MRI) po zabiegu oparacyjnym z wszczepieniem implantów bedacych przedmiotem w/w asortymentu.

## pakiet nr 7
Załącznik nr 2 do SIWZ
FORMULARZ ASORTYMENTOWO-CENOWY |  |  |  |  | załącznik nr …. do umowy
Pakiet nr 7 Materiały medyczne VII
...................................................
(nazwa wykonawcy)
L.p. | Opis | Model (Nr kat.) KLASA WYROBU MEDYCZNEGO | Ilość szt. | Vat % | cena jednostkowa brutto | wartość zamówienia brutto | Deklaracja i/lub certyfikat lub oświadczenie *
1 | Cewnik prowadzący zbrojony drutem stalowym. Cewnik o średnicach 6/7/8F i dużym świetle wewnętrznym: 6F - 0,070”, 7F - 0,081”, 8F - 0,091”Długości: 55 i 90cm. Niezmienność kształtu w zależności od temperatury |  | 20 |  |  | 0
2 | Koszulki naczyniowe • Introducer pokryty substancją hydrofilną • Łagodne przejście miedzy koszulką a poszerzaczem – łatwe wejście do tętnicy • Przezroczysty korpus – kontrola urządzeń przechodzących przez koszulkę • Kółko do przyszycia • Dostępna wersja z prowadnikiem w zestawie lub z markerem na końcu koszulki • Długości koszulki 7/11/25cm, średnice 4-14F |  | 50 |  |  | 0
3 | Prowadnik hydrofilny • Prowadnik o nitinolowym rdzeniu pokrytym powłoką z poliuretanu i warstwą hydrofilną • Zakończenie proste lub zagięte 45O • Średnice: 0.018”, 0.035”, 0.038” • Długości: 80, 150, 180 oraz 260 cm • Różne rodzaje sztywności prowadnika |  | 200 |  |  | 0
4 | Prowadnik sztywny • Prowadnik o stalowym rdzeniu i oplocie z płaskiego drutu pokrytego PTFE • Średnice: 0,035”oraz 0,038” • Długości: 75/145/180/260cm • Końcówki a. Miękka o dł. 6 cm: prosta lub 3 mm J b. Prosta: 1 cm lub 3,5 cm dł |  | 40 |  |  | 0
5 | Prowadnik specjalistyczny 0,018” • Prowadnik pokrywany hydrofilnie – warstwa buforowa • Średnica 0,018”, długości 110/150/200/300cm • Kształtowalny koniec o długości 2cm • Dystalna część miękka na długości 8 oraz 12cm • Rdzeń ze stali z domieszką tytanu |  | 250 |  |  | 0
6 | Prowadnik specjalistyczny • Prowadnik pokrywany hydrofilnie w części dystalnej na długości 10 lub 38 cm • Powłoka polimerowa z domieszką wolframu (w części dystalnej na długości 2 cm 90% wagi, w części proksymalnej 55% wagi) • Średnica 0,014” (0,37mm) • Długości 182 i 300cm • Kształtowalna końcówka: prosta i zagięta • Dystalna część miękka na długości 8 oraz 11cm • Stalowy rdzeń pokryty PTFE w części proksymalnej |  | 150 |  |  | 0
7 | Strzykawka wysokociśnieniowa • Strzykawka o przezroczystym polikarbonatowym korpusie • Pojemność co najmniej 20ccm • Wytrzymałości ciśnieniowej do 26 atm • Strzykawka z manometrem o skali w jednostkach: atm i PSI • Strzykawka z mechanizmem zapadkowym blokującym i umożliwiającym swobodny przesuw tłoka • Strzykawka wyposażona w dren poliuretanowy, zbrojony zakończony końcówką luer-lock z możliwością rotacji |  | 1000 |  |  | 0
8 | Stent samorozprężalny obwodowy • Stent samorozprężalny wykonany z nitinolu w technice wycinania laserowego z jednego kawałka tuby • Stent o zamkniętych celach na obu końcach, co zapewnia lepszą apozycję, i otwartych celach w części środkowej • Średnice stentu: 5 -14 mm • Długości stentu: 20 – 120 mm • Długości systemu wprowadzającego: 75 cm i 120 cm • Kompatybilny z prowadnikiem 0.035”, „over the wire” • Kompatybilny z koszulką wprowadzającą 6F dla wszystkich rozmiarów • Markery na końcach – 4 lub 5 markerów na każdym z końców w zależności od rozmiaru |  | 180 |  |  | 0
9 | Stentgraft obwodowy samorozprężalny • Stentgraft obwodowy samorozprężalny. Dodatkowo wplecione platynowe druty dla jeszcze lepszej widoczności w skopii. • Pokryty na całej długości tkaniną z PET • Pleciony w kształt tubularnej siatki, • O dużej elastyczności, miękkości i możliwości dopasowania do kształtu naczynia • Z możliwością ponownego złożenia – w przypadku niecałkowitego uwolnienia można złożyć i rozprężać od nowa, - repozycjonowalny, • Średnice: 6-14mm • Długości 20/30/50/70 mm nominalnie |  | 5 |  |  | 0
10 | Stent samorozprężalny obwodowy • Stent samorozprężalny wykonany ze stopu stali z kobaltem, • System dostawczy akceptujący prowadnik 0,035” „over the wire”, • Długość cewnika dostawczego 75 oraz 135cm • Stent pleciony w kształt tubularnej siatki (mesh) o diagonalnych oczkach, • Stent o dużej elastyczności, miękkości i możliwości dopasowania do kształtu naczynia, • Stent z możliwością ponownego złożenia - całkowicie repozycjonowalny, • Średnice: 2-24mm, długości: 20-139mm. • Dobra widoczność stentu we fluoroskopie. |  | 15 |  |  | 0
11 | Cewnik balonowy pokrywany lekiem: Kompatybilny z prowadnikami 0,014” oraz 0,018”. Średnice balonu od 2 do 8mm. Długości balonu w zakresie 30-200mm. Długości cewników 80/90/135/150cm. Balon pokryty lekiem paklitaksel w technologii „TransPax”Posiada system zabezpieczający balon podczas wprowadzania go przez zawór hemostatyczny, zapobiegający uszkodzeniom i utracie leku. Ciśnienie RBP dla balonów o średnicach w zakresie 4-7mm równe 14atm oraz dla balonów średnicy 8mm równe 12atm. |  | 10 |  |  | 0
12 | 3 kanałowy cewnik OTW do aterektomii z jednoczesną aspiracją blaszki miażdżycowej i skrzepów z frontalnie umieszczoną głowicą rotującą na najbardziej dystalnej części cewnika. 2 tryby pracy z rozkładanymi ostrzami 2.4mm i 3,4mm. Średnica zew 7Fr, długość 120cm. |  | 5 |  |  | 0
13 | 3 kanałowy cewnik OTW do aterektomii z jednoczesną aspiracją blaszki miażdżycowej i skrzepów z frontalnie umieszczoną głowicą rotującą na najbardziej dystalnej części cewnika. 2 tryby pracy z rozkładanymi ostrzami 2.1mm i 3,0mm. Średnica zew 7Fr, długość 135cm. |  | 5 |  |  | 0
14 | 3 kanałowy cewnik OTW do aterektomii z jednoczesną aspiracją blaszki miażdżycowej i skrzepów z frontalnie umieszczoną głowicą rotującą na najbardziej dystalnej części cewnika. 1 tryb pracy bez rozkładanych ostrzy 1,85mm. Średnica zew 7Fr, długość 145cm. |  | 5 |  |  | 0
15 | 3 kanałowy cewnik OTW do aterektomii z jednoczesną aspiracją blaszki miażdżycowej i skrzepów z frontalnie umieszczoną głowicą rotującą na najbardziej dystalnej części cewnika. 1 tryb pracy bez rozkładanych ostrzy 1,6mm. Średnica zew 7Fr, długość 145cm. |  | 5 |  |  | 0
razem wartość brutto | [5 empty] | 0
*Wykonawca zobowiązany jest wskazać nr certyfikatu i okres ważności oraz podmiot na rzecz którego został wystawiony, w przypadku deklaracji datę wystawienia oraz nazwe wystawcy (firma, siedziba) lub w przypadku gdy dla danego produktu nie ma zastosowania ustawa o wyrobach medycznych z dnia 20 maja 2010r (Dz. U. z 2019, poz. 175) stosowne oświadczenie.
Wykonawca zobowiązany jest na wniosek Zamawiajacego do wydania zaświadczenia o możliwości lub braku wykonania badań z zakresu zaawansowanej diagnostyki obrazowej (badanie wśrodowisku MRI) po zabiegu oparacyjnym z wszczepieniem implantów bedacych przedmiotem w/w asortymentu.
Zamawiający zobowiązuje się do użyczenia konsoli do zabiegów aterektomii nie pózniej niż jeden dzień przed planowanym zabiegiem.

## pakiet nr 8
Załącznik nr 2 do SIWZ
FORMULARZ ASORTYMENTOWO-CENOWY |  |  |  |  | załącznik nr …. do umowy
Pakiet nr 8 Materiały medyczne VIII
...................................................
(nazwa wykonawcy)
L.p. | Opis | Model (Nr kat.) KLASA WYROBU MEDYCZNEGO | Ilość szt. | Vat % | cena jednostkowa brutto | wartość zamówienia brutto | Deklaracja i/lub certyfikat lub oświadczenie *
1 | Angiograficzne cewniki diagnostyczne: 5F; Szaft wykonany z nylonu zapewnia doskonałą elastyczność i eliminuje ryzyko załamań zachowując jednocześnie atraumatyczność końcówki, zbrojony na całej długości;Różne typy ukszałtowania końcówek (Vert, Pig, VTK, RDC, RIM, SIM1, H1, Val, Piccard, HET, TIPS, BMC, Dav, MPA, C2), Cewniki typu flush bez zbrojenia; dobra sterowalność 1:1; Długość od 65 do100cm, krzywizna VTK dostepna w dł 125 cm. |  | 1500 |  |  | 0
2 | Cewniki zbrojone wspomagające do udrożnień CTO: cewnik otw kompatybilny z prowadnikami 0,014", 0.018”, 0.035”; długości cewników 90/135/150 cm; dodatkowa długość 65cm dla cewnikow 2,3F i 2,6F; tip atraumatyczny z końcówkmi: prosta, ANG i ANG2 dla 2,3F i 2,6F oraz prosta i Dav dla 4F; cewnik na całej długości prosty; Shaft polimerowy z oplotem ze stali nierdzewnej zapewniający wyjątkową popychalność; wbudowane 4znaczniki platynowo-irydowe (szer. 3, 5, 3, 10mm) na dł 5, 10, 15cm części dystalnej cewnika umożliwiające wymiarowanie odcinków naczyń. Marker głebokosci 45, 55, 90, 110cm. Pokrycie hydrofilne dystalnych 40cm. Cewniki w wersji 2,3F, 2,6F i 4,0F. cewniki 2,3F oraz 2,6F kompatybilne z koszula do stopy 2,9F. |  | 30 |  |  | 0
3 | Pętla jednooczkowa - dwupłaszczyznowa konstrukcja umożliwia chwytanie obiektów pod każdym kontem, chwytanie obiektów odbywa sie przez główne oczko pętli jak również chwytaniem bocznym. Możliwość obracania pętli o 360stopni. Wysoka wytrzymałość na rozciąganie dzięki elastycznemu, nitynolowemu rdzeniowi. Bardzo dobra widoczność w skopii-pętla wykonana z drutu owiniętego platyną. W skład zestawu wchodzą: pętla, cewnik pętli, wspornik do wprowadzania pętli i torquer. średnice pętli: 5, 10, 15, 20, 30mm. Długość pętli 125cm, długość koszulki wprowadzającej 105cm. Pętle kompatybilne z prowadnikiem 0,035" |  | 25 |  |  | 0
4 | Stenty samorozprężalne obwodowe uwalniające Paklitaxel: budowa stentu otwartokomórkowa typu Z nitynolowa, pokrywany lekiem antyproliferacyjnym stężenie 3ug/mm2 nie zawierający polimeru; złote znaczniki na stencie oraz marker na systemie wprowadzającym; średnice stentu 5-8mm, długości 40-140 mm;wszystkie rozmiary kompatybilne z koszulą 6F; dł. systemu wprowadzającego 80, 125 cm. |  | 50 |  |  | 0
5 | Niskoprofilowy cewnik balonowy 0,035": OTW, kompatybilny z prowadnikiem 0,035"; Balon wykonany jest z bardzo cienkościennego, minimalnie podatnego na rozciąganie materiału o dużej wytrzymałości; Struktura powierzchni Pliaform™ oraz ramiona Starcast™ zapewniają doskonałe zwijanie balonu i kompatybilność z koszulką; kompatybilny z koszulkami 5F (śr. 3-5mm wszystkie dł.(2-20cm),śr.6mm do dł. 14cm; śr.7-8mm do dł 8cm); 6F (śr. 6mm dł. 17-20cm, śr. 7mm dł 10-20cm; sr. 8mm dł 10-14cm; śr. 9mm wszystkie dł. (2-14cm); śr. 10mm do dł. 8cm) ; 7F (śr. 10mm dł. 10-14mm, śr. 12mm wszystkie dł.(2-14cm), długość shaftu 80cm i 135cm. |  | 50 |  |  | 0
6 | Zbrojone koszulki naczyniowe wielozadaniowe w technologii fleksor: Koszule proste (RAABE-możliwość ksztaltowania koncowki; RB) z cieniodajnym znacznikiem w części dystalnej koszuli. ); średnica koszulek 4; 5 ;6; 7; 8; 9F, w przedziale długości: 30, 45, 55, 70 ,90cm. |  | 60 |  |  | 0
7 | Długie koszule Flexor z elastycznym poszerzadłem i hemoststyczną zastawką: bardziej miękkie poszerzadło dla lepszego prowadzenia; zmienne odcinki dla zwiększonej elastyczności; miękka cieniodajna końcówka dystalna; końcówki w dwóch konfiguracjach: prosta-HFANL0 i multipurpose-HFANL1; powłoka hydrofilna; Rozmiary 4, 5, 6, 7, 8, 10, 12F w zakresie długości 45cm, 55cm, 70cm, 110cm, akceptujące prowadnik 0,035" z zastawką Check Flow. Dostępna wersja z zastawką hemostatyczną Check Flow i portem bocznym; kompatybilne z prowadnikami w zakresie 0,018", 0,035"; 0,038"; Wykonana z PTFE, spiralne zbrojenie koszulki zapewniające optymalną elastyczność i maksymalną wytrzymałość na skręcania lub zgniatanie, atraumatyczna końcówka z markerem. Hydrofilne pokrycie koszulki i poszerzacza, krzywizny: ANL0 - 4F i 5F w dł 90, 110cm; ANL1 - 5F i 6F w dł 90cm. Dostępna koszula w rozmiarze 10, 12F o dł 40cm, 80cm z koncowka prosta (RB). Wersja z bocznym ramieniem (y-conector): kompatybilne z prowadnikami 0,038". Marker na końcu koszulki. Wykonana z PTFE, spiralne zbrojenie koszulki zapewniające optymalną elastyczność i maksymalną wytrzymałość na skręcania lub zgniatanie. Dostępna wersja koszuli do t. szyjnych z atraumatyczną końcówką, z 3lub 2stopniową strefą przejściową redukująca uszkodzenie naczyń. Koszulka wraz z poszerzaczem hydrofilna na całej długości. Ręcznie regulowana 5F, 6F. Długość koszulki: 90cm. Duże światło wewnętrzne: od 0,074" w 5F i 0,087" w 6F. Dostępne Długie koszlki o dużych średnicach: zbudowane z polimeru odpornego na złamania lub teflonowe atraumatyczne, precyzyjne temperowanie koszulki do rozszerzacza, szczelna zastawka hemostatyczna zaopatrzona w system zatrzaskowy współpracujący z rozszerzaczem oraz boczny kranik z możliwością płukania lub podawania kontrastu. Koniec koszulki zaopatrzony w cieniodajną opaskę dobrze widoczną w skopii. kompatrybilne z prowadnikiem 0,038"; Średnice koszulek: 10F dla dł. 30, 45cm; śr. 12F i 14F dla dł 30, 45, 80cm; śr, 16F dla dł 30, 45, 70cm, śr. 18F dla dł. 30cm |  | 220 |  |  | 0
8 | Prowadnik hydrofilny krótki : prowadnik nitynolowy powleczony biokompatybilna powłoką hydrofilną; dystalna część rdzenia taperowana zawierajaca platynowa spirale zwiekszajaca widocznosc w skopii na zewnątrz pokryty poliuretanową osłonką; koncówka angled; dostarczany z uchwytem umożliwiającym rotację; średnica prowadnika 0.035" w długościach 145, 180cm; Dostepna wersjaprowadnika z nitynolowym zwężanym rdzeniem z poliuretanową powłoką impregnowaną wolframem w celu zwiększenia widoczności, trwałą i wytrzymałą powłoką hydrofilną zapewiniającą ciągłość materiału; końcówki prosta i angled w dlugosci do 180cm, w zakresie sr. 0,018", 0,035", 0,038" w sztywności standard. Sztywność stiff w śr. 0,035" i długościach 180, końcówki prosta i angled. W zestawie dostarczany uchwyt umożliwiający rotację oraz lopatkowy element do prostowania i wprowadzania prowadnika. |  | 80 |  |  | 0
9 | Prowadnik długi hydrofilny prowadnik nitynolowy powleczony biokompatybilna powłoką hydrofilną; dystalna część rdzenia taperowana zawierajaca platynowa spirale zwiekszajaca widocznosc w skopii na zewnątrz pokryty poliuretanową osłonką; koncówka angled; dostarczany z uchwytem umożliwiającym rotację; średnica prowadnika 0.035" w długościach 260cm; Dostepna wersja prowadnika z nitynolowym zwężanym rdzeniem z poliuretanową powłoką impregnowaną wolframem w celu zwiększenia widoczności, trwałą i wytrzymałą powłoką hydrofilną zapewiniającą ciągłość materiału; końcówki prosta i angled w zakresie dlugosci , 260cm, 320cm w zakresie sr. 0,018", 0,035", 0,038" w sztywności standard. Sztywność stiff w śr. 0,035" i długościach 260, 320mm, końcówki prosta i angled. W zestawie dostarczany uchwyt umożliwiający rotację oraz lopatkowy element do prostowania i wprowadzania prowadnika. |  | 400 |  |  | 0
10 | Nożny zestaw wprowadzający: Zestaw zawiera 4cm echogeniczną igłę21G, nitynolowy prowadnik 0,018", 7cm koszulkę wprowadzającą mikropuncture ze średnicą wewnętrzną 2,9F śr. zewnętrzną 4F oraz zawór hemostatyczny Check-Flo mocowany bezpośrednio do koszulki wprowadzającej Micropuncture, pozwala na stosowanie go jako interwencyjnej koszulki wprowadzającej. Zestaw kompatybilny z cewnikiem wspomagającym CXI i cewnikiem balonowym 3F |  | 25 |  |  | 0
11 | "Prowadniki zabiegowe 0,014”: rdzeń wykonany ze stali nierdzewnej pokryty PTFE, część dystalna prowadnika zakończona oplotem platynowym, Dostępne wersje prowadnika z obciążeniami końcówki 6, 12, 18, 25g i dł. 135, 190, 300cm, Prowadnik dostępny w wersji hydrofilnej z platynową opaską na dystalnej końcówce zapewniającą dobrą widoczność; przeznaczony do zmian o dużym stopniu trudności. Dostępne prowadniki z nitynolowym rdzeniem typu heavy duty zapewniające odpowiednie podparcie, z platynową elastyczną końcówką o dł 6cm. Śliska powłoka PTFE pokrywająca rdzeń prowadnika. Prowadniki o śr. 0,018" i 0,014" w długościach 180cm i 300cm |  | 15 |  |  | 0
12 | Ultra-niskoprofilowy cewnik balonowy do PTA: dedykowany do t. podkolanowych, piszczelowych, strzałkowych i stopy, system OTW, kompatybilny z prowadnikiem 0,014", wszystkie rozmiary kompatybilne z koszulką 3F, śr. balonu 1,5-3mm; w przedziale dł balonu 20-120mm; dł shaftu 50cm, 90cm, 150cm; hydrofilna powłoka w dystalnych 15cm oraz materiał Pliaform o teksturowej powierzchni redukują tarcie podczas wprowadzania oraz zwiekszają łatwość przechodzenia przez ciasne zwężenia; ułatwiają sterowanie. Stosowany również do natywnych lub syntetycznych dializowanych przetok tętniczych, tętnic nerkowych, promieniowych, ramiennych, lokciowych. Ultra-niski profil umożliwia przejście balonów przez zestaw wprowadzający do stopy 2,9F RBP 16atm. |  | 5 |  |  | 0
13 | Spirale embolizacyjne obwodowe platynowe z dakronowymi włoskami: wykonane z platyny z dakronowymi włoskami; Syntetyczne włókna przyspieszające powstawanie zakrzepów do szybkiej embolizacji. Wyprostowana spirala - drut ośrednicy 0,018" i 0,035". Dostarczane z węższym końcem jako pierwszym (standardowo) lub z szerszym końcem jako pierwszym (sufiks -LEF na specjalne zamówienie). Po uwolnieniu średnica w części proksymalnej od 3 mm do 10mm, średnica w części dystalnej od 2mm do 5 mm. Różne kombinacje średnica/ długość. Dostępne wersje spiral wykonane z drutu platynowego 0,018" Długość wyprostowanej mikrosprężynki 3, 5, 7, 14 cm. Średnica sprężynki po uwolnieniu od 2 mm do 10 mm.Wersja spirali wykonana z drutu platynowego o średnicy 0,035". Długość wyprostowanej sprężyny 7, 14, 20cm, średnica sprężynki po uwolnieniu 4-20mm. Różne kombinacje średnica/ długość. |  | 70 |  |  | 0
14 | Spirale embolizacyjne obwodowe afferomagnetyczne z dakronowymi włoskami: Wykonane z drutu afferomagnetycznego o średnicy 0,035". Posiadają większą siłę promieniową, bezpieczna w MRI. Długośc wyprostowanej sprężynki od 2cm do 10cm, średnica sprężynki po uwolnieniu od 3mm do 15mm, w różnych kombinacjach długość / średnica. |  | 5 |  |  | 0
15 | Samorozprężalny stent do aorty i żyły głównej dolnej, przecieku typ 1a i 1b: nitynolowy, zamkniętokomórkowy z dużą siłą radialną, dł. shaftu 100cm, kompatybilny z koszulką 10F. Śr. 16-34mm, dł. 30, 40, 50, 60, 80, 100mm. (dla śr. 16mm - dł 40, 50, 60, 80, 100mm; dla śr. 18, 20mm - dł 30, 40, 50, 60, 80mm; dla śr. 22, 24, 26mm - dł 40, 60, 80mm; dla śr 28mm - dł 30, 40, 60, 100mm; dla śr 30, 32, 34mm - dł 40, 60mm) śr. 36 o dł 40, 50, 60, 80, 100mm NA ZAMOWIENIE Oraz Samorozprężalny stent do prostych segmentów naczyń aorty i żyły głównej: nitynolowy z markerami na końcach stentu, zamkniętokomórkowy z maksymalną siłą radialną; Technika Anti-Jump zapewnia brak migracji stentu, kompatybilny z prowadnikiem 0,035" i system wprowadzającym 6F. Koszulka zbrojona. Dostępne śr. 14, 16mm o dł. 30, 40, 50, 60, 80, 100mm; długość shaftu 100cm. Stosowany do: zwężenia i rozwarstwienia aorty; syndrom ucisku żyły głównej, przeciek typu 1A i 1B |  | 5 |  |  | 0
16 | Elastyczny samorozprężalny stent do żył: nitynolowy otwartokomórkowy, komórki horyzontalnie łączone, wycinany z jednego fragmentu nitinolu; po 4złote markeryna każdym końcu, posiadający b. duża siłę radialną jednolitą na całej długości, kompatybilny z koszulką 7F i prowadnikiem 0,035”, dł. systemu dostarczania 80 i 120cm; Śr.stentu 14 i 16mm, dł stentu 6,10,14cm. Brak klinicznie znaczącego skracania stentu. załadowany w koszulkę wprowadzającą w technologii Flexor. Elastyczność i odporność na zagięcia potwierdzona technologią Zilver. |  | 5 |  |  | 0
17 | Samorozprężalny stent do żyły: nitynolowy, dedykowany do żył z dużą siłą radialną, budowa hybrydowa zapewniajaca siłę i elastyczność. Stent otwartokomórkowy, komórki horyzontalnie łączone, wykonane bezzłączeniowo z jednego kawałka nitynolu. Średnice stentu 10-18mm; długości 60-150mm (min. 5długości), wszystkie rozmiary kompatybilne z koszulką 10F i prowadnikiem 0,035". Długość Shaftu 100cm. Urządzenie aplikacyjne z cieniodajnymi znacznikami. Płynnie działająca technika odciągania "pull-back". Technika antyskokowa "Anti-jump" umożliwia precyzyjne umieszczenie stentu. Stent zapakowany w zbrojoną koszulkę z elastyczną końcówką Dedykowany do DVT, w syndromie May-Thurner, w zespołach pozakrzepowych. |  | 5 |  |  | 0
18 | Duże koszulki wprowadzajace: zestaw wprowadzający składający się z koszulki zbudowanej z elastycznego polimeru FEP wyposażonej w zastawkę hemostatyczną z kranikiem bocznym do płukania, długość koszulki 25cm i 40 cm dla śr 20F, długość 25cm dla śr 22F i 24F. rozszerzacz naczyniowy o dł 41cm(koszula o dł 25cm) i 56cm (koszula 40cm) doskonale dopasowany do koszulki i do prowadnika 0,035. Dostępne hydrofilne rozszerzacze w dł 45cm i śr. 14-26F |  | 5 |  |  | 0
19 | Proteza naczyniowa prosta, dziana, uszczelniana, z powleczeniem żelatynowym, wchłanianym na drodze hydrolizy, dwustronnie welurowana (niski welur wewnętrzny i wysoki zewnętrzny), przepuszczalność poniżej 1 ml/cm2/min., grubość ściany 0,55 mm, zredukowana trombogeniczność. Protezy dł. około 30 cm – dostępny zakres średnic min. 6, 8, 10, 12, 14, 16, 18, 20, 22, 24, 26, 28, 30, 32, 34 mm. Termin przydatności do użycia min. 24 m-ce. Możliwość zamawiania rozmiarów według potrzeb |  | 100 |  |  | 0
20 | Łata naczyniowa dziana, uszczelniona kolagenem. Min. dostępny zakres rozmiarów 5x1,5 cm, 6x3 cm, 7x1,5 cm, 8x4 cm, 10x1,5 cm, 12x4 cm, 12x8 cm. Termin przydatności do użycia min. 24 m-ce. Możliwość zamawiania rozmiarów według potrzeb |  | 20 |  |  | 0
21 | Angiograficzne cewniki diagnostyczne do zabiegów specjalistycznych: o średnicy 5F, szaft wykonany z nylonu zapewnia doskonałą elastyczność i eliminuje ryzyko złamań zachowując jednocześnie atraumatyczność końcówki, zbrojony na całej długości ośmioma drutami z nierdzewnej stali zapewniającej znakomitą kontrolę momentu obrotu. Miękka atraumatyczna końcówka cewnika zapewniajaca bardzo dobra wizualizację w obrazie rtg, wyprofilowana tak, aby umożliwić wybiórcze cewnikowanie tętnic, dobra sterowalność 1:1. Temperowana końcówka dla doskonałego osadzenia w ujściu naczynia zapobiegająca haczeniu. Wiele konfiguracji ukształtowania końcówek (nie mniej niż 35: m. in. KMP, Vanschie 1-5; VS1-2; VSC 1,2,3LEV 1,2; MPB) przeznaczonych do trudnych i nietypowych anatomii, szczególnie wskazane do wewnątrznaczyniowego leczenia tętniaków aorty za pomocą stenografów. Cewniki w przedziale długości 40-125cm; kompatybilne z prowadnikami 0,035” lub 0,038” Pakowane po 5szt |  | 250 |  |  | 0
razem wartość brutto | [5 empty] | 0
*Wykonawca zobowiązany jest wskazać nr certyfikatu i okres ważności oraz podmiot na rzecz którego został wystawiony, w przypadku deklaracji datę wystawienia oraz nazwe wystawcy (firma, siedziba) lub w przypadku gdy dla danego produktu nie ma zastosowania ustawa o wyrobach medycznych z dnia 20 maja 2010r (Dz. U. z 2019, poz. 175) stosowne oświadczenie.
Wykonawca zobowiązany jest na wniosek Zamawiajacego do wydania zaświadczenia o możliwości lub braku wykonania badań z zakresu zaawansowanej diagnostyki obrazowej (badanie wśrodowisku MRI) po zabiegu oparacyjnym z wszczepieniem implantów bedacych przedmiotem w/w asortymentu.

## pakiet nr 9
Załącznik nr 2 do SIWZ
FORMULARZ ASORTYMENTOWO-CENOWY |  |  |  |  | załącznik nr …. do umowy
Pakiet nr 9 Materiały medyczne IX
...................................................
(nazwa wykonawcy)
L.p. | Opis | Model (Nr kat.) KLASA WYROBU MEDYCZNEGO | Ilość szt. | Vat % | cena jednostkowa brutto | wartość zamówienia brutto | Deklaracja i/lub certyfikat lub oświadczenie *
1 | Zestaw do mikroembolizacji Struktura trójwarstwowa shaftu: - warstwa wewnętrzna z PTFE - warstwa środkowa: cieniująca spirala wzmocniona wolframem - warstwa zewnętrzna: poliestrowy elastomer i pigment z hydrofilnym powleczeniem polimerowym Mcoat - cewnik 2,4 F , 2,7 F , 2,8 F o długości 110/ 130/ 150 cm - możliwość kształtowania końcówki (cewnik dostarczany z mandrynem) -średnice prowadnika dla wersji koaksjalnych 0.021" (0.53 mm) -długości prowadnika dla wersji koaksjalnych 120 cm / 140 cm - złoty 3 cm znacznik cz. dystalnej prowadnika dla wersji koaksjalnych |  | 5 |  |  | 0
2 | Prowadnik do PTCA • Długość 180 cm, 0,014”, możliwość przedłużenia do 300 cm Rdzeń hybrydowy ze stali nierdzewnej (proksymalnie o większej sztywności) i z nitinolu ( dystalnie o większej elastyczności), zatopiony w poliuretanie • Pokrycie hydrofilne na dystalnych 25 cm • Końcówka z markerem platynowo-stalowym na dystalnych 3 cm • Końcówka prosta występuje W WERSJACH: - floppy 1 gf (dystalne 10 cm bardziej elastyczne, prowadnik „pierwszego wyboru” , szerokie zastosowanie do różnych zmian) - extra floppy 0.6 gf ( bardziej elastyczna część dystalna, sztywniejszy w części proksymalnej ) - intermediate 3.6 gf (do twardszych zmian, z lepszą kontrolą trakcji w krętych naczyniach, rozgałęzieniach ) - hypercoat 1 gf (podwójna ,trwała i wzmocniona warstwa hydrofilna- do zmian okluzyjnych, wąskich, krętych naczyń) |  | 20 |  |  | 0
3 | Prowadniki hydrofilne • średnice 0,018”, 0,020”, 0,025”, 0,032” 0,035”, 0.038” • dostępne różne długości ściętej końcówki rdzenia (taper) short=1 cm, regular=3 cm orazlong=5 cm, 8 cm • końcówka prosta, zagięta 45 stopni, typu J, • rdzeń nitinolowy zatopiony w poliuretanie, wykonany z jednego kawałka, z bardzo dobrą kontrola trakcji 1:1, odporny na odkształcenia i na załamanie struktury podłużnej • w poliuretanie dodatkowo zatopione nitki wolframowe • trwała powłoka hydrofilna na całej długości • atraumatyczna, miękka końcówka, z pamięcią kształtu • dostępne w wersji o standardowej sztywności, półsztywnej i sztywnej • dostępne w opcji z kształtowalną końcówką • długości 50, 80, 120 ,150, 180,220,260,300 cm |  | 600 |  |  | 0
4 | Prowadniki interwencyjne • prowadnik o budowie hybrydowej w proksymalnej części pokrytej PTFE oraz dystalnej pokrytej powłoką hydrofilną • długość powłoki hydrofilnej w części dystalnej 25 cm • proksymalna część prowadnika extra sztywna • dystalna końcówka prowadnika zagięta lub prosta dla średnicy 0,035” • dostępne średnice 0,035”, 0,014”, 0,018” • wymagane długości: 180, 260, oraz 300 cm dla średnicy 0,014” i 0,018” |  | 20 |  |  | 0
0
5 | Zestaw transradialny ( w zestawie koszulka, miniprowadnik, igła) • krótka koszulka wykonana z ETFE • średnice 4 – 6 Fr, długość 7 cm lub 10 cm • w zestawie miniprowadnik0,025”, 0,021” lub 0,018” o długości 45 cm z prostą końcówką • w zestawie atraumatyczny rozszerzacz, wykonany z polipropylenu, łączący się zatrzaskowo z koszulką, po wprowadzeniu zatrzask łatwo odłamywany jedną ręką • atraumatyczne, gładkie przejście między koszulką a rozszerzaczem oraz stożkowato zakończona końcówka rozszerzacza • boczne ramię, na końcu dystalnym bocznego ramienia jednokierunkowy zawór i trójdrożny kranik umożliwiający przepłukanie introducera lub podanie leku oraz zapewniający szczelność, intuicyjne przełączanie kranika w jedną z trzech możliwych pozycji - wyczuwalny, charakterystyczny klik • silikonowa, hemostatyczna zastawka krzyżowa na końcu proksymalnym • lejkowaty kształt przekroju podłużnego końca proksymalnego koszulki (tuż za zastawką) • ucho do szwu chirurgicznego • Igła 22 G x 38 mm, 21G x 38 mm lub 20G x 38 mm |  | 50 |  |  | 0
6 | Zestaw do dostępu udowego (w zestawie koszulka, miniprowadnik, igła) • koszulka wykonana z ETFE • średnice 4 – 9 Fr, długość 10cm • miniprowadnik o średnicy: 0,035”, 0,038” o długości 45 cm z końcówką J i stalową igłą • w zestawie atraumatyczny rozszerzacz, wykonany z polipropylenu, łączący się zatrzaskowo z koszulką, po wprowadzeniu zatrzask łatwo odłamywany jedną ręką • atraumatyczne, gładkie przejście między koszulką a rozszerzaczem oraz stożkowato zakończona końcówka rozszerzacza • boczne ramię, na końcu dystalnym bocznego ramienia jednokierunkowy zawór i trójdrożny kranik umożliwiający przepłukanie introducera lub podanie leku oraz zapewniający szczelność, intuicyjne przełączanie kranika w jedną z trzech możliwych pozycji - wyczuwalny, charakterystyczny klik • silikonowa, hemostatyczna zastawka krzyżowa na końcu proksymalnym • lejkowaty kształt przekroju podłużnego końca proksymalnego koszulki (tuż za zastawką) • ucho do szwu chirurgicznego |  | 50 |  |  | 0
7 | Cewnik diagnostyczny do angiografii naczyń obwodowych i mózgowych • cewnik diagnostyczny selektywny / flush o średnicach 4, 5 Fr • długości 65, 80, 90, 100 lub 110 cm • dwuwarstwowa cienka ściana poliuretanowa z PTFE z wewnętrzną warstwą utwardzoną nylonem • zbrojony podwójnym oplotem stalowym, kontrola trakcji 1:1, wysoka odporność na załamanie struktury podłużnej • miękka końcówka, atraumatyczna dla ściany naczynia (dystalne 2 cm bez zbrojenia) • duże światło przy małej średnicy zewnętrznej: - dla 4 Fr = 0,041”/ 1.05mm - dla 5 Fr = 0,047” / 1.22mm • dobry przepływ kontrastu do 22 ml/sek , odporność na wysokie ciśnienia podania kontrastu do 1000 psi • z otworami bocznymi lub bez • duży wybór krzywizn trzewnych oraz mózgowych. |  | 100 |  |  | 0
8 | Cewnik diagnostyczny • średnica 4F, zewnętrzna ściana zbudowana z nylonu i elastomeru, bardziej miękka, a warstwa wewnętrzna z nylonu, sztywniejsza i twardsza • zbrojony podwójnym oplotem stalowym, przy czym gęstość oplotu zmienia się wraz z długością cewnika • cewnik jest proksymalnie sztywniejszy, dystalnie bardziej elastyczny • zakończony 2 cm miękką, poliuretanową końcówką, atraumatyczną dla ściany naczynia przepływ kontrastu 15 ml/sek. odporność na wysokie ciśnienia przepływu kontrastu do 1200 psi • średnica wewnętrzna dla 4 F – 1,05 mm • zakres długości 65, 90, 100 lub 110 cm • duży wybór krzywizn łącznie z dedykowanymi krzywiznami z dostępu promieniowego, typu TIG, TIG II oraz BLK • możliwość wykonania jednym cewnikiem diagnostyki prawej i lewej tętnicy wieńcowej przez prawy lub lewy dostęp promieniowy • wymagane są krzywizny do cewnikowania by-passów |  | 80 |  |  | 0
9 | Koszulka naczyniowa zbrojona / prowadząca / z markerem na końcu z pokryciem hydrofilnym, do crossover, trudnych odejść tętnicy.. • koszulka o średnicy 5 - 8 Fr, długości: 45 cm • kompatybilna z prowadnikiem 0,038” • duża średnica wewnętrzna: - 0,076” (1,90 mm) dla 5 Fr - 0,087” (2,20 mm) dla 6 Fr - 0,101” (2,50 mm) dla 7 Fr - 0,115” (2,90 mm) dla 8 Fr • pokrycie hydrofilne na 5, 15 lub 35 dystalnych cm • zbrojonaoplotem stalowym – duża odporność na zgięcia i załamania struktury podłużnej, brak owalizacji światła na zgięciu • cała koszulka dobrze widoczna pod skopią • złoty marker 5 mm od końca dystalnego • atraumatyczne, gładkie przejście między koszulką a rozszerzaczem oraz stożkowato zakończona końcówka rozszerzacza • boczne ramię, na końcu dystalnym bocznego ramienia jednokierunkowy zawór i trójdrożny kranik umożliwiający przepłukanie koszulki lub podanie leku oraz zapewniający szczelność, intuicyjne przełączanie kranika w jedną z trzech możliwych pozycji - wyczuwalny, charakterystyczny klik • silikonowa, hemostatyczna zastawka krzyżowa na końcu proksymalnym • lejkowaty kształt przekroju podłużnego końca proksymalnego koszulki (tuż za zastawką) |  | 150 |  |  | 0
10 | Koszulka naczyniowa zbrojona / prowadząca / z markerem na końcu -DESTINATION z pokryciem hydrofilnym, do crossover, trudnych odejść tętnicy.. • koszulka o średnicy 5 - 8 Fr, długości: 65 cm • kompatybilna z prowadnikiem 0,038” • duża średnica wewnętrzna: - 0,076” (1,90 mm) dla 5 Fr - 0,087” (2,20 mm) dla 6 Fr - 0,101” (2,50 mm) dla 7 Fr - 0,115” (2,90 mm) dla 8 Fr • pokrycie hydrofilne na 5, 15 lub 35 dystalnych cm • zbrojonaoplotem stalowym – duża odporność na zgięcia i załamania struktury podłużnej, brak owalizacji światła na zgięciu • cała koszulka dobrze widoczna pod skopią • złoty marker 5 mm od końca dystalnego • atraumatyczne, gładkie przejście między koszulką a rozszerzaczem oraz stożkowato zakończona końcówka rozszerzacza • boczne ramię, na końcu dystalnym bocznego ramienia jednokierunkowy zawór i trójdrożny kranik umożliwiający przepłukanie koszulki lub podanie leku oraz zapewniający szczelność, intuicyjne przełączanie kranika w jedną z trzech możliwych pozycji - wyczuwalny, charakterystyczny klik • silikonowa, hemostatyczna zastawka krzyżowa na końcu proksymalnym • lejkowaty kształt przekroju podłużnego końca proksymalnego koszulki (tuż za zastawką) |  | 20 |  |  | 0
11 | Koszulka naczyniowa zbrojona / prowadząca / z markerem na końcu z pokryciem hydrofilnym, do crossover, trudnych odejść tętnicy.. • koszulka o średnicy 5 - 8 Fr, długości: 90 cm • kompatybilna z prowadnikiem 0,038” • duża średnica wewnętrzna: - 0,076” (1,90 mm) dla 5 Fr - 0,087” (2,20 mm) dla 6 Fr - 0,101” (2,50 mm) dla 7 Fr - 0,115” (2,90 mm) dla 8 Fr • pokrycie hydrofilne na 5, 15 lub 35 dystalnych cm • zbrojonaoplotem stalowym – duża odporność na zgięcia i załamania struktury podłużnej, brak owalizacji światła na zgięciu • cała koszulka dobrze widoczna pod skopią • złoty marker 5 mm od końca dystalnego • atraumatyczne, gładkie przejście między koszulką a rozszerzaczem oraz stożkowato zakończona końcówka rozszerzacza • boczne ramię, na końcu dystalnym bocznego ramienia jednokierunkowy zawór i trójdrożny kranik umożliwiający przepłukanie koszulki lub podanie leku oraz zapewniający szczelność, intuicyjne przełączanie kranika w jedną z trzech możliwych pozycji - wyczuwalny, charakterystyczny klik • silikonowa, hemostatyczna zastawka krzyżowa na końcu proksymalnym • lejkowaty kształt przekroju podłużnego końca proksymalnego koszulki (tuż za zastawką) |  | 100 |  |  | 0
12 | Cewnik hydrofilny, superselektywny, obwodowy • średnice 4 Fr, 5 Fr obie kompatybilne z prowadnikiem 0,038” • długości 40, 65, 80, 100, 110, 120 cm • kompatybilny z prowadnikiem 0,038” • duża średnica wewnętrzna: 1,03 mm dla 4 Fr i 1,10 mm dla 5 Fr • atraumatyczna, miękka końcówka (koniec dystalny bez zbrojenia) • dystalna część pokryta warstwą hydrofilną na długości 15, 25, lub 40 cm, bardzo dobre przechodzenie przez okluzje i stenozy obwodowe • kontrola trakcji 1:1 • duży wybór krzywizn, w tym krzywizny z otworami bocznymi • dwuwarstwowa ściana zbudowana z PTFE (poliuretanu): warstwa zewnętrzna bardziej miękka, warstwa wewnętrzna z PTFE wzbogaconego nylonem – sztywniejsza i twardsza • 4 Fr zbrojony podwójnym oplotem ze stali nierdzewnej (dystalne 15 cm bez zbrojenia ; max ciśnienie podania kontrastu p=750 psi) • 5 Fr zbrojony pojedynczym oplotem ze stali nierdzewnej (dystalne 10 cm bez zbrojenia ; max ciśnienie podania kontrastu p=1000 psi) |  | 100 |  |  | 0
13 | Cewnik wspierający, do trudnych przejść • kompatybilny z prowadnikiem 0,035” i koszulką 4 Fr • długości 65, 90, 135, 150 cm • trwała powłoka hydrofilna na odcinku dystalnym 40 cm • shaft wzmocniony podwójnym oplotem stalowym odporny na załamanie struktury podłużnej • Końcówka dystalna taperowana odługości 12 mm o stożkowatym kształcie • Trzy markery: zatopiony marker 1 mm od końcówki widoczny pod skopią, oraz dwa markery umieszczone 40 i 60 mm od końcówki dystalnej • Kształt prosty lub zagięty pod kątem 30 stopni |  | 50 |  |  | 0
14 | mikrocewnik obwodowy superselektywny • trójwarstwowa budowa ściany: wewnętrznie poliuretan PTFE, środkowo zbrojenie wolframowym oplotem, zewnętrznie poliester elastomer • z powłoką hydrofilną • wolframowy oplot w warstwie środkowej zmienia gęstość wraz z długością mikrocewnika: zapewnia doskonałą kontrolę trakcji 1:1, dobrą nawigację i elastyczność części dystalnej na ostatnich 30 mm • atraumatyczna, miękka końcówka na ostatnich 0.9 mm pozbawiona wolframowej spiralki, kształtowalna mandrylem • bardzo dobry przepływ kontrastu przy dużych ciśnieniach (max. 750 - 900 psi) do 4,2 ml/sek • szeroka kompatybilność z wieloma środkami embolizacyjnymi, takimi jak: cząsteczki PVA, NBCA, etanol, Lipiodol, płynne środki embolizacyjne, mikrosfery, różne środki kontrastowe oraz DMSO • długości 110, 130, 150 cm • duża średnica wewnętrzna: - 0,019” (0,49 mm) dla 2.0 Fr (kompatybilny z prowadnikiem 0,016”) - 0,022” (0,57 mm) dla 2.4 Fr (kompatybilny z prowadnikiem 0,018”) - 0,025” (0,65 mm) dla 2.7 Fr (kompatybilny z prowadnikiem 0,021”) - 0,027” (0,70 mm) dla 2.8 Fr (kompatybilny z prowadnikiem 0,021”) |  | 10 |  |  | 0
15 | Mikroprowadnik (małe naczynia obwodowe, naczynia mózgowe) do mikrocewnika • średnice0,012”, 0,016” ; długość 180, 200 cm • długość elastycznej końcówki 25 cm (standard) lub 35 cm (flexible) • końcówka zagięta 45°, zagięta 90° x 4mm, podwójnie zagięta 90° + 150°, zagięta w kształcie J 1.5 mm • złoty marker na końcu – 2 cm sprężynka – bardzo dobra widoczność w skopii • wykonany z jednego kawałka – kontrola trakcji 1:1, odporny na załamanie • hydrofilna otoczka „M-coat” • zaokrąglona, atraumatyczna końcówka |  | 10 |  |  | 0
16 | Cewnik balonowy do PTA • taperowanycorewirew połączeniu z niskim profilem balonu zwiększa jego popychalność przez ciasno zwężone tętnice • współpracuje z prowadnikiem 0,035” • balon wykonany z nylonu, 3-krotnie sfałdowany dla średnic 3-9.00 mm i 5-krotnie dla średnic 10-12.00 mm • marker platynowy na obu końcach balonu oraz na długości 90 i 100 cm • duży wybór średnic i długości: - średnice 3.00 – 12.00 mm - długości 20 – 200 mm • NP 8-10atm, RBP 12-20atm • system doprowadzający w technologii RX: -długość użytkowa cewnika 135 cm - wejście dla prowadnika 40 cm od końca proksymalnego - średnica zewnętrzna części proksymalnej 3.9 Fr, części dystalnej 5.7 Fr - rozmiary są kompatybilne odpowiednio z cewnikami prowadzącym 6, 7Fr • system doprowadzający OTW - długość użytkowa cewnika 90 i 135 cm - rozmiary są kompatybilne odpowiednio z cewnikami prowadzącym 5, 6, 7Fr |  | 10 |  |  | 0
17 | Cewnik balonowy do PTA • balon w systemie OTW • kompatybilny z prowadnikiem 0,018” • dostępne średnice 2.0 – 6.0 mm • dostępne długości 20 mm – 200 mm • dostępne dwie długości shaftu – 90 cm oraz 150 cm • pokrycie hydrofilne 310 mm części dystalnej • balon 2-krotnie sfałdowany dla średnic 2.0-2.5 mm i 3-krotnie dla średnic 2.5-6.00 mm • NP 8atm, RBP 14atm |  | 10 |  |  | 0
18 | Cewnik balonowy do PTA • zaprojektowany do użycia w naczyniach tętniczych, żylnych oraz protezach naczyniowych • balon RX z profilem wejścia 0,60 mm • bardzo mały profil przejścia dla balonu 6 x 80 mm poniżej 1,20 mm • współpracuje maksymalnie z prowadnikiem 0,018” • o budowie hybrydowej, z powłoką hydrofilną długości 45 cm w części dystalnej- doskonałe manewrowanie w trudnych naczyniach • NP: 8 Atm, RBP: 14 Atm ( dla średnic 2 mm- 7 mm),12 Atm dla średnicy 8 mm • balon 3-krotnie sfałdowany dla średnic 2-6 mm oraz 4-krotnie dla średnic 7-8 mm • długość użytkowa cewnika 150 cm • zakres średnic: 2.0-8.0 mm • zakres długości: 40-150 mm |  | 5 |  |  | 0
19 | Balon obwodowy do angioplastyki tętnic poniżej kolana • balon w systemie OTW • balon kompatybilny z prowadnikiem 0,014” • dostępne średnice 1,25 mm – 4,00 mm • dostępne długości 20 mm – 200 mm • dostępne dwie długości shaftu – 100 cm oraz 148 cm • balon 2-krotnie sfałdowany dla średnic 1.25 i 1.50 mm i 3-krotnie dla średnic 2.00-4.00 mm • NP 6-8atm, RBP 14-20 atm • pokryty powłoką hydrofilną o długości 340-420 (dla średnic 2.00-4.00) oraz 880 mm (dla średnic 1.25 i 1.50) • współpracuje z introduktorem max.4 Fr |  | 10 |  |  | 0
20 | Spirale embolizacyjneobwodowe • spirale embolizujące pokryte opatentowaną technologią hydrożelową • spirale samodzielnie układające się krzyżowo w naczyniu • dystalny odcinek spiral nie jest pokryty hydrożelem – pełni rolę „kotwicy” (loop) • spirale „odłączalne” - w systemie 0,018” oraz 0,035” o termoelektrycznym mechanizmie odłączania • system „odłączalny” pozwala na lepszą kontrolę i repozycjonowanie coila (30 min - w systemie 0,018” oraz 20 min w systemie 0,035” • spirale o średnicach: 4-20 mm i długości: 7-40 cm, czas odłączenia 0,7 s, * kontroler odłączania do max. 20 spiral |  | 20 |  |  | 0
21 | kontroler odłączania |  | 5 |  |  | 0
22 | Cewnik do aspiracji skrzeplin • zbrojenie na całej długości cewnika • powłoka hydrofilna o długości 40 cm w części dystalnej cewnika • długość końcówki 4 mm dla 6 i 7 Fr, 7 mm dla 8 Fr wyprofilowana i zaokrąglona w celu bezpiecznej i efektywnej aspiracji • długość odcinka RX : 23 cm • długość użytkowa cewnika 140 cm • z rdzeniem usztywniającym o długości 143 cm dla 6 i 7 Fr • 2 markery: w części dystalnej marker 1 mm umieszczony 4 mm od końcówki, marker 10 centymetrowy umieszczony 90 cm od końcówki • kompatybilność zarówno z 6 Fr , 7 Fr, jak i 8 Fr • kompatybilność z prowadnikiem 0,014” • średnica wewnętrzna dla 6 Fr dystalnie: 1.00 mm / 1.10 mm proksymalnie dla 7 Fr dystalnie: 1.25 mm / 1.30 mm proksymalnie dla 8 Fr dystalnie: 1.42 mmdystalnie/ 1.45 mm proksymalnie |  | 10 |  |  | 0
23 | • urządzenie do zamykania miejsca nakłucia tętnicy udowej po koszulkach o średnicach od 5 do 8 F • zbudowane z materiałów biowchłanialnych - polimerowa kotwica od strony światła naczynia i kolagen od strony przydanki • materiał wchłaniający się do 90 dni |  | 300 |  |  | 0
24 | • urządzenie do zamykania miejsca nakłucia tętnicy udowej po koszulkach o średnicach od 5 do 7 F • biodegradowalne polimerowe dyski od wewnątrz i zewnątrz naczynia, połączone nicią • materiał wchłaniajacy się do 90 dni |  | 50 |  |  | 0
razem wartość brutto | [5 empty] | 0
*Wykonawca zobowiązany jest wskazać nr certyfikatu i okres ważności oraz podmiot na rzecz którego został wystawiony, w przypadku deklaracji datę wystawienia oraz nazwe wystawcy (firma, siedziba) lub w przypadku gdy dla danego produktu nie ma zastosowania ustawa o wyrobach medycznych z dnia 20 maja 2010r (Dz. U. z 2019, poz. 175) stosowne oświadczenie.
Wykonawca zobowiązany jest na wniosek Zamawiajacego do wydania zaświadczenia o możliwości lub braku wykonania badań z zakresu zaawansowanej diagnostyki obrazowej (badanie wśrodowisku MRI) po zabiegu oparacyjnym z wszczepieniem implantów bedacych przedmiotem w/w asortymentu.

## pakiet nr 10
Załącznik nr 2 do SIWZ
FORMULARZ ASORTYMENTOWO-CENOWY |  |  |  |  | załącznik nr …. do umowy
Pakiet nr 10 Materiały medyczne X
...................................................
(nazwa wykonawcy)
L.p. | Opis | Model (Nr kat.) KLASA WYROBU MEDYCZNEGO | Ilość szt. | Vat % | cena jednostkowa brutto | wartość zamówienia brutto | Deklaracja i/lub certyfikat lub oświadczenie *
1 | Filtr p/zatorowy stało-czasowy - filtr stało-czasowy p/zatorowy do żyły głównej - możliwość usunięcia filtru do 12 dni po implantacji lub implantacja na stałe - filtr zbudowany ze szkieletu nitinolowego - filtr samorozprężalny z termiczną pamięcią kształtu - naturalna średnica filtra 35mm - długość filtra nierozprężonego 67mm - pasujący do maksymalnie 30mm szerokości naczynia - konstrukcaja koszyczka filtru symetryczna - SDS (system wprowadzający) 6F - długość zestawu 55 lub 90 cm - filtr stosowany uniwersalnie (femoral, jugular), z podwójnym filtrowaniem - prowadnik filtru pokryty PTFE i teflonem .035” z 3mm końcówką w kształcie J, 150 lub 260cm długości - koszulka wprowadzająca 6F z markerem na końcówce, dobrze widocznym w obrazie rtg |  | 15 |  |  | 0
razem wartość brutto | [5 empty] | 0
*Wykonawca zobowiązany jest wskazać nr certyfikatu i okres ważności oraz podmiot na rzecz którego został wystawiony, w przypadku deklaracji datę wystawienia oraz nazwe wystawcy (firma, siedziba) lub w przypadku gdy dla danego produktu nie ma zastosowania ustawa o wyrobach medycznych z dnia 20 maja 2010r (Dz. U. z 2019, poz. 175) stosowne oświadczenie.
Wykonawca zobowiązany jest na wniosek Zamawiajacego do wydania zaświadczenia o możliwości lub braku wykonania badań z zakresu zaawansowanej diagnostyki obrazowej (badanie wśrodowisku MRI) po zabiegu oparacyjnym z wszczepieniem implantów bedacych przedmiotem w/w asortymentu.

## pakiet nr 11
Załącznik nr 2 do SIWZ
FORMULARZ ASORTYMENTOWO-CENOWY |  |  |  |  | załącznik nr …. do umowy
Pakiet nr 11 Materiały medyczne XI
...................................................
(nazwa wykonawcy)
L.p. | Opis | Model (Nr kat.) KLASA WYROBU MEDYCZNEGO | Ilość szt. | Vat % | cena jednostkowa brutto | wartość zamówienia brutto | Deklaracja i/lub certyfikat lub oświadczenie *
1 | System całkowicie podskórny – dostęp tętniczo – zylny , zapewniajacy długotrwały dostęp naczyniowy dla hemodializowanychpacjentów ze zwężeniem lub niedroznością zył centralnych .Proteza składa się z dwóch głównych części przeszczepu tętniczego o średnicy 6 mm i długości 50 cm i części odpływu zylnego 5 mm średnicy wewnętrznbej , 40 cm długosci oraz zestawu do implantacji Część tętnicz proteza e PTFE ;wzmocnienie zapewniające odporność na zginanie – długości 3-4 cm , linia wskaźnikowa na protezie , łącznik tytanowy..Częśćodpływu zylnego - pokryty silikonem element nitinolowy, brak zespolenia zylnego , wzmocniony nitinol odporny na zagiecie i zgniecenie , usuwalny i zastepowalny , pasek cieniujacy w badaniach radiologicznych ( na końcu dalszym ) |  | 4 |  |  | 0
razem wartość brutto | [5 empty] | 0
*Wykonawca zobowiązany jest wskazać nr certyfikatu i okres ważności oraz podmiot na rzecz którego został wystawiony, w przypadku deklaracji datę wystawienia oraz nazwe wystawcy (firma, siedziba) lub w przypadku gdy dla danego produktu nie ma zastosowania ustawa o wyrobach medycznych z dnia 20 maja 2010r (Dz. U. z 2019, poz. 175) stosowne oświadczenie.
Wykonawca zobowiązany jest na wniosek Zamawiajacego do wydania zaświadczenia o możliwości lub braku wykonania badań z zakresu zaawansowanej diagnostyki obrazowej (badanie wśrodowisku MRI) po zabiegu oparacyjnym z wszczepieniem implantów bedacych przedmiotem w/w asortymentu.

## pakiet nr 12
Załącznik nr 2 do SIWZ
FORMULARZ ASORTYMENTOWO-CENOWY |  |  |  |  | załącznik nr …. do umowy
Pakiet nr 12 Materiały medyczne XII
...................................................
(nazwa wykonawcy)
L.p. | Opis | Model (Nr kat.) KLASA WYROBU MEDYCZNEGO | Ilość szt. | Vat % | cena jednostkowa brutto | wartość zamówienia brutto | Deklaracja i/lub certyfikat lub oświadczenie *
1 | Proteza naczyniowa prosta, wykonana z nanowłókien poliwęglanowo-uretanowych, prosta, dł. 300 mm, śr. wew. 6,0 mm, gr. ścian 0,8 mm, niezbrojona |  | 10 |  |  | 0
2 | Proteza naczyniowa prosta, zbrojona, wykonana z nanowłókien poliwęglanowo-uretanowych, dł. 350 mm, śr. wew. 6,0 mm, grubość ścian 0,8 mm. Wewnątrz dodatkowy segment wzmacniający z Politereftalanu (PET) w celu poprawy wytrzymałości na zgięcie, o długości 80 mm, wyśrodkowany lub niewyśrodkowany. |  | 10 |  |  | 0
razem wartość brutto | [5 empty] | 0
*Wykonawca zobowiązany jest wskazać nr certyfikatu i okres ważności oraz podmiot na rzecz którego został wystawiony, w przypadku deklaracji datę wystawienia oraz nazwe wystawcy (firma, siedziba) lub w przypadku gdy dla danego produktu nie ma zastosowania ustawa o wyrobach medycznych z dnia 20 maja 2010r (Dz. U. z 2019, poz. 175) stosowne oświadczenie.
Wykonawca zobowiązany jest na wniosek Zamawiajacego do wydania zaświadczenia o możliwości lub braku wykonania badań z zakresu zaawansowanej diagnostyki obrazowej (badanie wśrodowisku MRI) po zabiegu oparacyjnym z wszczepieniem implantów bedacych przedmiotem w/w asortymentu.

## pakiet nr 13
Załącznik nr 2 do SIWZ
FORMULARZ ASORTYMENTOWO-CENOWY |  |  |  |  | załącznik nr …. do umowy
Pakiet nr 13 Materiały medyczne XIII
...................................................
(nazwa wykonawcy)
L.p. | Opis | Model (Nr kat.) KLASA WYROBU MEDYCZNEGO | Ilość szt. | Vat % | cena jednostkowa brutto | wartość zamówienia brutto | Deklaracja i/lub certyfikat lub oświadczenie *
1 | Cewnik balonowy uniwersalny, pólpodatny, OTW, do tętnic biodrowych, udowych: do doprężeń stentgraftów, leczenie niedrożności w naturalnych lub sztucznych przetok tętniczo-żylnych: Średnice 3mm-12mm; Długości balonów: 20mm-300mm; dwie długości systemu wprowadzającego: 75cm i 130cm; kompatybilny z prowadnikiem 0.035" ; zalecana koszulka: 5Fr dla rozmiaru balonu o średnicy 8mm; Ciśnienie RBP: 9atm-21atm w zależności od rozmiau balonu.; Opaski znacznikowe na systemie wprowadzającym rozmieszczone w odstępach co 1 cm ułatwiające lokalizacje balonu. |  | 100 |  |  | 0
2 | Balon tnący - Cewnik z balonikiem rozszerzającym do przezskórnej angioplastyki śródnaczyniowej (PTA) wskazany do rozszerzania zwężeń w tętnicach biodrowych, udowych, biodrowo-udowych, podkolanowych oraz leczenia zmian niedrożności naturalnych lub sztucznych naczyniowo-żylnych przetok dializacyjnych; Balon tnący: 1. Rozmiar balonów:średnice:2-3.5 mm ("0.014) oraz 4-7mm ("0.018) 2. Długość: 2 - 30 cm dla każdej średnicy 3. RBP: 12 atm 4. Profil: 5F 5. Typ RX 6. Długość systemu roboczego: dla "0.014" 140 cm oraz dla "0.018 140 cm i 80 cm 7. Dwa znaczniki nieprzepuszczalne dla promieni rentgenowskich, umieszczone na zewnętrznym rdzeniu drucianym, wyznaczają długość roboczą balonika 8. Na trzonie cewnika o długości 140 cm znajdują się dwa znaczniki radiocieniujące w odległości 90 cm i 100 cm od końcówki cewnika balonikowego |  | 10 |  |  | 0
3 | Cewnik balonowy, wysokociśnieniowy, do tętnic biodrowych, do żył biodrowych i w leczeniu zmian zamykających naturalnych lub sztucznych tętniczo-żylnych przetok dializacyjnych o dużych średnicach; 1. Długość balonu 20,40,60 mm, 2. Średnica kanału wewnętrznego 0,035", 3. Średnice balonu: 12, 14, 16, 18, 20, 22, 24 ,26mm 4. Ciśnienie nominalne:4-6 atm, Ciśnienie RBP:12-18atm. 5. Zalecana koszulka od 7-12 F w zależności od rozmiaru.6. Dwa systemy wprowadzające: 75 cm i 120 cm 7. Dwa znaczniki dla lepszej widoczności |  | 10 |  |  | 0
4 | Samorozprężalny powlekany stent naczyniowy do leczenia zwężeń naczyń żylnych kończyn górnych u pacjentów dializowanych przy użyciu tętniczo-żylnej (AV) przetoki lub przeszczepu dostępowego oraz do leczenia zmian miażdżycowych tętnic biodrowych i udowych Stent powlekany wykonany z warstwy PTFE impregnowanej od wewnątrz węglem. 1.Długości 30mm - 100mm 2. System roboczy: 80cm i 120 cm 3. Koszulka: 8F i 9F w zależności od rozmiaru 4. Średnice: 6mm, 7mm, 8mm, 9mm, 10mm 5. Radiocieniujące znaczniki tantalowe pokryte równomiernie ePTFE, rozmieszczone na obwodzie proksymalnego i dystalnego końca powlekanego stentu. 6. Mechanizm uwalniania stentu jedną ręką, składa się z dwóch kółek implantacyjnych: duże (wolna implantacja) i małe (szybka implantacja) |  | 5 |  |  | 0
5 | Stent samorozprężalny, nitinolowy, wycinany laserowo z jednego kawałka o budowie helikalnej. System OTW, kompatybilny z prowadnikiem 0,035'. Koszulka 6F. Średnice stentów 5,6,7mm dostępne w długościach stentów: 20,30,40,60,80,100,120,150,170mm i długości systemu wprowadzającego 80cm i 130 cm. Stenty o średnicy 8,9,10mm dostępne są w długościach: 20,30,40,60,80cm i długości systemu wprowadzajacego 80cm i 130cm. Multifunkcyjny system uwalniania stentu, po sześć markerów tantalowych po obu stronach stentu dla uwidocznienia w promieniowaniu RTG. |  | 30 |  |  | 0
6 | Stent samorozprężalny, nitinolowy, wycinany laserowo z jednego kawałka o budowie helikalnej. System OTW, kompatybilny z prowadnikiem 0,035'. Koszulka 6F. Stenty o średnicy 6mm,7mm dostępne w długościach 200 i 250mm i systemie wprowadzajacym o długości 100cm i 135cm.. Multifunkcyjny system uwalniania stentu, po sześć markerów tantalowych po obu stronach stentu dla uwidocznienia w promieniowaniu RTG. |  | 10 |  |  | 0
7 | Proteza naczyniowa zbrojona, w części dystalnej zakończona mankietem impregnowana węglem po wewnętrznej stronie ściany, zbudowana z rozciągliwego politetrafluoroetylenu (PTFE). Proteza z minimalnym mankietem średnica 6mm i długości: 60;70;80 i 90cm. Proteza z małym mankietem średnica 6mm i długości: 50,60,70 i 80cm. |  | 15 |  |  | 0
8 | Proteza naczyniowa prosta, zbrojona, impregnowana węglem po wewnętrznej stronie ściany, zbudowana z rozciągliwego politetrafluoroetylenu (PTFE). Proteza o ścianie regularnej, średnica 6mm i 8 mm długość: 40;50;60;70;80cm. |  | 15 |  |  | 0
9 | Proteza naczyniowa zwężajaca się, zbrojona, impregnowana węglem po wewnętrznej stronie ściany, zbudowana z rozciągliwego politetrafluoroetylenu (PTFE). Średnica 4-7mm i średnica 5-8mm, długość: 70cm. |  | 15 |  |  | 0
razem wartość brutto | [5 empty] | 0
*Wykonawca zobowiązany jest wskazać nr certyfikatu i okres ważności oraz podmiot na rzecz którego został wystawiony, w przypadku deklaracji datę wystawienia oraz nazwe wystawcy (firma, siedziba) lub w przypadku gdy dla danego produktu nie ma zastosowania ustawa o wyrobach medycznych z dnia 20 maja 2010r (Dz. U. z 2019, poz. 175) stosowne oświadczenie.
Wykonawca zobowiązany jest na wniosek Zamawiajacego do wydania zaświadczenia o możliwości lub braku wykonania badań z zakresu zaawansowanej diagnostyki obrazowej (badanie wśrodowisku MRI) po zabiegu oparacyjnym z wszczepieniem implantów bedacych przedmiotem w/w asortymentu.

## pakiet nr 14
Załącznik nr 2 do SIWZ
FORMULARZ ASORTYMENTOWO-CENOWY |  |  |  |  | załącznik nr …. do umowy
Pakiet nr 14 Materiały medyczne XIV
...................................................
(nazwa wykonawcy)
L.p. | Opis | Model (Nr kat.) KLASA WYROBU MEDYCZNEGO | Ilość szt. | Vat % | cena jednostkowa brutto | wartość zamówienia brutto | Deklaracja i/lub certyfikat lub oświadczenie *
1 | Cewnik ze zintegrowanym ostrzem rotującym do wycinania blaszki miażdżycowej wewnątrz naczynia. Kompatybilny z koszulkami 6-7 F, zestaw napędowy jednorazowy, zasilany bateryjnie, kompatybilny z prowadnikiem 0,014"" |  | 5 |  |  | 0
2 | Cewnik balonowy pokryty lekiem, minimalna dawka leku 3,0 [µg/mm2], z naturanym nośnikiem w postaci mocznika, dostępne średnice od 4 do 7mm, długości od 40-150mm, kompatybilny z prowadnikami 0,018” – 0,035”. |  | 4 |  |  | 0
3 | korek o nitinolowej konstrukcji pokryty PTFE, Rozmiary;3,5,7,9mm,przeznaczone do okluzji naczyń o średnicach 1,5 - 9 mm, rozmiary 3 i 5 - kompatybilne z mikrocewnikami, możliwość zmiany położenia w celu precyzyjnego umieszczenia okludera. |  | 4 |  |  | 0
4 | Cewnik wspierający OTW kompatybilny z prowadnikami 0,014”, 0,018”, oraz 0,035”. Wszystkie rozmiary kompatybilne z koszulką 5F. Długości cewników: 150/135cm, dodatkowe rozmiary 0,018” i 0,035” długość 90 cm, dodatkowo rozmiar 0,035” długość 65 cm. Konstrukcja zakończenia cewnika – taperowana. Średnice szaftu: 0,014”-2,0/3,0F prox/dist 0,018” - 2,3/3,4F, 0,035 – 3,8/4,8F. Trzy markery na dystalnym końcu odległe od siebie o 15mm dla cewników 0,014” i 0,018” oraz o 50mm dla cewnika 0,035”. |  | 15 |  |  | 0
5 | Mikrocewnik o długości całkowitej 158 cm lub 135 cm, kompatybilny z zaoferowanymi plugami oraz płynnym materiałem embolizacyjnym, posiadający dwa markery odległe od siebie 3 cm, lub jeden dystalny marker. Cewnik pokrywany hydrofilnie |  | 4 |  |  | 0
6 | Płynny preparat do embolizacji - wstępnie zmieszany, odporny na promieniowanie płyn do wstrzykiwania,podczas embolizacji o składzie: EVOH (kopolimer etylenu i alkoholu winylowego): materiał embolizacyjny; DMSO (dimetylosulfotlenek) rozpuszczalnik do dostarczania EVOH w postaci płynnej; proszek tantalowy o wymiarach mikronowych: do wizualizacji radiograficznej. Płynne preparaty do embolizacji są dostępne w kilku postaciach o różnych właściwościach przepływu: 18, 34. Preparat do embolizacji, który umozliwia powolną i kontrolowaną iniekcję, zatrzymanie i ponowne rozpoczęcie iniekcji, jednostajne wprowadzanie i równomierny rozkład. W zestawie 1 fiolka EVOH 1,5ml, jedna fiolka DMSO 1,5ml i trzy strzykawki |  | 5 |  |  | 0
7 | Cewnik crossujący,Pozwalający na wprowadzenie prowadnika poprzez rzeczywiste światło naczynia . Zaprojektowany do szybkiego i bezpiecznego dostarczania prowadnika w rzeczywistym świetle,Długość robocza 150 cm ,Rączka szybkoobrotowa Kompatybilny prowadnik OTW 0.014”.Atraumatyczna końcówka dystalna 0.037” Wieloprzewodowy trzon z oplotem |  | 4 |  |  | 0
8 | System do przechodzenia do prawdziwego świata naczynia(re – entry) dostępny w dwóch rozmiarach: powyżej i poniżej kolana. Rozmiar cewnika 5F. Długość cewnika: 135 cm i 150cm. W zestawie cewnik re – entry i prowadnik 0,014 dł. 300cm |  | 5 |  |  | 0
9 | Stent obwodowy wycinany z tuby nitinolowej, posiadający tantalowe markery na obu końcach, zaprojektowany do użycia w tętnicy powierzchownej uda, tętnicach biodrowych oraz podobojczykowych, bliższym odcinku tętnicy podkolanowej Stent dostarczany w systemie dostawczym o długości 80,120 oraz 150 cm, kompatybilny z prowadnikiem 0,035”, stent o rozmiarach 5/6/7/8mm i długościach 20/40/60/80/100/120/150, kompatybilny z introducerem 5F. System dostarczania stentu w postaci ergonomicznej rączki, pozwalającej na kontrolowane i precyzyjne uwolnienie stentu |  | 20 |  |  | 0
10 | Mechaniczny system mocowania stengraftów brzusznych/piersiowych do ściany aorty przy użyciu wkrętów naczyniowych - zestaw do reinterwencji |  | 4 |  |  | 0
11 | Mechaniczny system mocowania stengraftów brzusznych/piersiowych do ściany aorty przy użyciu wkrętów naczyniowych - zestaw do reinterwencji |  | 4 |  |  | 0
razem wartość brutto | [5 empty] | 0
*Wykonawca zobowiązany jest wskazać nr certyfikatu i okres ważności oraz podmiot na rzecz którego został wystawiony, w przypadku deklaracji datę wystawienia oraz nazwe wystawcy (firma, siedziba) lub w przypadku gdy dla danego produktu nie ma zastosowania ustawa o wyrobach medycznych z dnia 20 maja 2010r (Dz. U. z 2019, poz. 175) stosowne oświadczenie.
Wykonawca zobowiązany jest na wniosek Zamawiajacego do wydania zaświadczenia o możliwości lub braku wykonania badań z zakresu zaawansowanej diagnostyki obrazowej (badanie wśrodowisku MRI) po zabiegu oparacyjnym z wszczepieniem implantów bedacych przedmiotem w/w asortymentu.

## pakiet nr 15
Załącznik nr 2 do SIWZ
FORMULARZ ASORTYMENTOWO-CENOWY |  |  |  |  | załącznik nr …. do umowy
Pakiet nr 15 Materiały medyczne XV
...................................................
(nazwa wykonawcy)
L.p. | Opis | Model (Nr kat.) KLASA WYROBU MEDYCZNEGO | Ilość szt. | Vat % | cena jednostkowa brutto | wartość zamówienia brutto | Deklaracja i/lub certyfikat lub oświadczenie *
| Proteza naczyniowa dziana rozwidlona, niezbrojona, uszczelniona kolagenem, jednostronnie zewnętrznie welurowana z dodatkowym odwróconym splotem, standardowa grubość ściany 0,49 mm, przepuszczalność do 5 ml/cm2/min, przeciwdrobnoustrojowo impregnowana solami srebra oraz triklosanem, długość 50 cm, średnice 12/6 do 24/12 mm. |  | 50 |  |  | 0
| Proteza naczyniowa dziana prosta, niezbrojona, uszczelniona kolagenem, jednostronnie zewnętrznie welurowana z dodatkowym odwróconym splotem, standardowa grubość ściany 0,49 mm, przepuszczalność do 5 ml/cm2/min, przeciwdrobnoustrojowo impregnowana solami srebra oraz triklosanem, długość 40 cm, średnice 6 do 24 mm. |  | 5 |  |  | 0
| Proteza naczyniowa dziana prosta, niezbrojona, uszczelniona kolagenem, jednostronnie zewnętrznie welurowana z dodatkowym odwróconym splotem, standardowa grubość ściany 0,49 mm, przepuszczalność do 5 ml/cm2/min, przeciwdrobnoustrojowo impregnowana solami srebra oraz triklosanem, długość 70 cm, średnice 6 do 10 mm. |  | 10 |  |  | 0
| Łata naczyniowa dziana, poliestrowa, uszczelniana kolagenem zwierzęcym, z dodatkowym odwróconym splotem, impregnowana solami srebra, przepuszczalność ≤ 5ml/cm2/min, grubość ściany 0,41 mm, wymiar 14 x 75 mm |  | 40 |  |  | 0
1 | Łata naczyniowa dziana, poliestrowa, uszczelniana kolagenem zwierzęcym, z dodatkowym odwróconym splotem, impregnowana solami srebra, przepuszczalność ≤ 5ml/cm2/min, grubość ściany 0,41 mm, wymiar 25 x 100 mm |  | 30 |  |  | 0
razem wartość brutto | [5 empty] | 0
*Wykonawca zobowiązany jest wskazać nr certyfikatu i okres ważności oraz podmiot na rzecz którego został wystawiony, w przypadku deklaracji datę wystawienia oraz nazwe wystawcy (firma, siedziba) lub w przypadku gdy dla danego produktu nie ma zastosowania ustawa o wyrobach medycznych z dnia 20 maja 2010r (Dz. U. z 2019, poz. 175) stosowne oświadczenie.
Wykonawca zobowiązany jest na wniosek Zamawiajacego do wydania zaświadczenia o możliwości lub braku wykonania badań z zakresu zaawansowanej diagnostyki obrazowej (badanie wśrodowisku MRI) po zabiegu oparacyjnym z wszczepieniem implantów bedacych przedmiotem w/w asortymentu.
......................................................................................
(podpis i pieczątka imienna osoby (osób) uprawnionych do składania oświadczeń woli w imieniu wykonawcy)

## pakiet nr 16
Załącznik nr 2 do SIWZ
FORMULARZ ASORTYMENTOWO-CENOWY |  |  |  |  | załącznik nr …. do umowy
Pakiet nr 16 Materiały medyczne XVI
...................................................
(nazwa wykonawcy)
L.p. | Opis | Model (Nr kat.) KLASA WYROBU MEDYCZNEGO | Ilość szt. | Vat % | cena jednostkowa brutto | wartość zamówienia brutto | Deklaracja i/lub certyfikat lub oświadczenie *
1 | 1. Stenty nitynolowe dostępne w rozmiarach 6mm - 10mm i długościach 40mm - 120mm, osadzone na multi-funkcyjnym, zbrojonym cewniku zakończonym rękojeścią (dostępna wersja bez rękojeści – wg preferencji operatora). 2. System kompatybilny z introducerami 6Fr oraz prowadnikami 0.035″. 3. Długość użytkowa systemu: 175cm 4. Do wyboru Zamawiającego 2 różne modele stentów, pozwalające na optymalizację wyników klinicznych w zależności od miejsca i stopnia kalcyfikacji |  | 5 |  |  | 0
2 | 1. Stenty nitynolowe dostępne w rozmiarach 6mm - 10mm i długościach 140mm - 200mm, osadzone na multi-funkcyjnym, zbrojonym cewniku zakończonym rękojeścią (dostępna wersja bez rękojeści – wg preferencji operatora). 2. System kompatybilny z introducerami 6Fr oraz prowadnikami 0.035″. 3. Długość użytkowa systemu: 175cm 4. Do wyboru Zamawiającego 2 różne modele stentów, pozwalające na optymalizację wyników klinicznych w zależności od miejsca i stopnia kalcyfikacji |  | 5 |  |  | 0
3 | 1. Balony nylonowe do PTA w systemie OTW, typ dual-lumne/ semi-compliant, 2. Kompatybilne z introducerami 4/5 oraz 6Fr, przeznaczone do procedur PFO, VSD, ASD; 3. 3. Długość użytkowa 40mm-200mm; 4. 2 markery użytkowe w celu łatwej identyfikacji położenia, 5. RBP: 14-18bar, kompatybilne z prowadnikami: 0.018”/0.035”; 6. Sterylizacja typu EtO; 7. Długość użytkowa: 175cm dla balonów na prowadniku 0.018” oraz 0.035” |  | 10 |  |  | 0
4 | 1. Szczelność zastawki do 400KPa potwierdzona przez producenta sprzętu. 2. Światło wewnętrzne 11Fr, regulowane przyciskiem, łączącym funkcję konektora typu push-pull i typu screw; 3. Ergonomiczny kształt przystosowany do obsługi jednoręcznej; 4. Dostępna wersja z drenem 25cm i kranikiem trójdrożnym oraz bez portu bocznego. 5. Wykonany z przezroczystego materiału PCV medycznego. |  | 150 |  |  | 0
5 | 1. Cewnik do embolectomii do usuwania zatorów i skrzeplin z naczyń tętniczych i żylnych typu Fogarty'go double lumen 2. Kompatybilny z prowadnikiem 0.035” i koszulka 6F 3. Rozmiary: 3F, 4F, 5.5F, 6F, 7F; dł. 40 i 80 cm, 4. Dwa markery 5. Cewnik wykonany z PEBAX |  | 10 |  |  | 0
6 | JEDNORAZOWE Wielofunkcyjne narzędzie do endarektomii 1. Jednorazowego użytku 2. Zewnętrzna średnica pierścieni: 5.5 do 12.5mm co 1mm 3. Narzędzie do przeprowadzania dyssekcji, przecinania rdzenia blaszki miażdżycowej oraz jej ekstrakcji. |  | 5 |  |  | 0
7 | Pętla tnąca jednorazowego użytku do endarektomii: 1. Długość robocza 44cm 2. Średnica pierścieni: 5.0 – 10.0 mm |  | 5 |  |  | 0
8 | Dyssektor typu Martin jednorazowego użytku do endarektomii: 1. Kształt szpatuły 2. Do oddzielenia blaszki od ściany naczynia 3. Długość robocza 40cm, całkowita 47cm |  | 5 |  |  | 0
9 | [5 empty] | 0
10 | [5 empty] | 0
11 | Pętla typu Vollmar WIELORAZOWEGO użytku do endarektomii: 1. Do oddzielenia blaszki od ściany naczynia 2. Dostępne średnice: 6.0, 7.0, 8.5, 10.0, 12.0 mm 3. Długość robocza – 55cm |  | 5 |  |  | 0
12 | Holder WIELORAZOWEGO użytku – długość 18cm |  | 5 |  |  | 0
13 | 1. Długość prowadników: 150cm, 180cm, 200cm oraz 260cm - do wyboru Zamawiającego. 2. Średnice: 0.032”, 0.035” oraz 0.038” 3. Giętki, dobrze widoczny w skopii, pokryty substancją ułatwiającą manewrowanie. 4. Dostępna wersja pre-coated; 5. Dostępna końcówka robocza typu „ J” oraz końcówka prosta. |  | 100 |  |  | 0
14 | 1. Długość prowadników: 45cm- 150cm, 180cm oraz 260cm - do wyboru Zamawiającego. 2. Średnice: 0.032”, 0.035” oraz 0.038” 3. Giętki, dobrze widoczny w skopii, pokryty substancją ułatwiającą manewrowanie. 4. Dostępna wersja z końcówką prostą, J oraz „Angeled” |  | 100 |  |  | 0
15 | 1. Balon do usuwania zwapnień dostępny w rozmiarach 3.5-7.0mm dla całkowitej długości balonu 60mm 2. Balon do usuwania zwapnień dostępny w rozmiarach 3.5-4.0mm dla całkowitej długości balonu 40mm 3. Zestaw kompatybilny z prowadnikiem 0.014” 4. Zestaw kompatybilny z introducerem 5F, 6F, 7F – w zależności od długości balonu 5. Długość robocza 138cm oraz 135cm |  | 10 |  |  | 0
razem wartość brutto | [5 empty] | 0
*Wykonawca zobowiązany jest wskazać nr certyfikatu i okres ważności oraz podmiot na rzecz którego został wystawiony, w przypadku deklaracji datę wystawienia oraz nazwe wystawcy (firma, siedziba) lub w przypadku gdy dla danego produktu nie ma zastosowania ustawa o wyrobach medycznych z dnia 20 maja 2010r (Dz. U. z 2019, poz. 175) stosowne oświadczenie.
Wykonawca zobowiązany jest na wniosek Zamawiajacego do wydania zaświadczenia o możliwości lub braku wykonania badań z zakresu zaawansowanej diagnostyki obrazowej (badanie wśrodowisku MRI) po zabiegu oparacyjnym z wszczepieniem implantów bedacych przedmiotem w/w asortymentu.
Zamawiający zobowiązuje się do uzyczenia konsoli do zabiegów usuwania zwapnień nie później niż jeden dzień przed planowanym zabiegiem.

## pakiet nr 17
Załącznik nr 2 do SIWZ
FORMULARZ ASORTYMENTOWO-CENOWY |  |  |  |  | załącznik nr …. do umowy
Pakiet nr 17 Materiały medyczne XVII
...................................................
(nazwa wykonawcy)
L.p. | Opis | Model (Nr kat.) KLASA WYROBU MEDYCZNEGO | Ilość szt. | Vat % | cena jednostkowa brutto | wartość zamówienia brutto | Deklaracja i/lub certyfikat lub oświadczenie *
| Cewniki do embolektomii i trombektomii dwukanałowy z otworem 5 F, 6F, 7F o długości 80cm. do wyboru przez Zamawiającego |  | 200 |  |  | 0
razem wartość brutto | [5 empty] | 0
*Wykonawca zobowiązany jest wskazać nr certyfikatu i okres ważności oraz podmiot na rzecz którego został wystawiony, w przypadku deklaracji datę wystawienia oraz nazwe wystawcy (firma, siedziba) lub w przypadku gdy dla danego produktu nie ma zastosowania ustawa o wyrobach medycznych z dnia 20 maja 2010r (Dz. U. z 2019, poz. 175) stosowne oświadczenie.
Wykonawca zobowiązany jest na wniosek Zamawiajacego do wydania zaświadczenia o możliwości lub braku wykonania badań z zakresu zaawansowanej diagnostyki obrazowej (badanie wśrodowisku MRI) po zabiegu oparacyjnym z wszczepieniem implantów bedacych przedmiotem w/w asortymentu.

## pakiet nr 18
Załącznik nr 2 do SIWZ
FORMULARZ ASORTYMENTOWO-CENOWY |  |  |  |  | załącznik nr …. do umowy
Pakiet nr 18 Materiały medyczne XVIII
...................................................
(nazwa wykonawcy)
L.p. | Opis | Model (Nr kat.) KLASA WYROBU MEDYCZNEGO | Ilość szt. | Vat % | cena jednostkowa brutto | wartość zamówienia brutto | Deklaracja i/lub certyfikat lub oświadczenie *
1 | Samorozprężalny, elastyczny stent zamkniętokomórkowy wykonany z 6 par włókien nitinolowych, tkanych helikalnie w zamkniętej geometrii komórek. Wskazania: tętnica podkolanowa i powierzchowna udowa. Rozmiary: średnica 4, 5,6 i 7mm, długość stentu 40 - 200mm (co najmniej 10 róznych długości, w tym stentu krótkie o dł 20mm i długie o długosci 180 i 200 mm) Długość kateteru 80 i 120cm. Kompatybilny z 6F i prowadnikiem 0,018. -wysoka odporność na: a).zginanie i rozciąganie potwierdzona testami wytrzymałościowymi (10 milionów cykli bez uszkodzenia) b).skręcanie potwierdzone w testach mechanicznych (20 milionów cykli bez uszkodzenia) -technika implantacji pozwalająca na dostosowanie długości oraz stopnia upakowania stentu w tętnicy. -możliwość modelowania stentu po jego implantacji -wysoka siła radialna Wymaga predylatacji. Wymiarowanie stentu 1:1 względem średnicy naczynia |  | 20 |  |  | 0
2 | Stent samorozprężalny do t. poniżej kolana - stent nitynolowy z termiczną pamięcia kształtu - kompatybilny z prowadnikiem 0’018” - możliwośc zastosowania introducera 4F - długość układu wprowadzajacego 80-90cm i 120-135cm - dostępne średnice od 3 do 8mm , - referencyjna średnica naczyń od 2 do 7 mm - dostępne długości od 20 do 60 mm, dostepne również długość 80mm dla srednic 4 i 6mm oraz długość 100mm dla średnicy 5mm - stent wskazany w leczeniu nowo powstałych lub restenotycznych zwężeń miażdycowych oraz w leczeniu paliatywnym zwężeń spowodowanych naciekiem nowotworowym w drogach żółciowych |  | 20 |  |  | 0
3 | System protekcji dystalnej typu filtr możliwość zastosowania protekcji do tętnicy o średnicy 3,25 do 7 mm ( dla srednic 4-7mm dostepny jeden uniwersalny rozmiar) długość systemu >/=190 cm dostępne systemy z montowanym prowadnikiem i z prowadnikiem niezależnym Prowadnik ruchomy niezależny od systemu protekcji posiadający kilka stopni sztywnosci dla lepszego podparcia systemu (minimum 3) |  | 300 |  |  | 0
4 | Stent samorozprężalny do tętnic szyjnych nitynolowy z systemem dostawczym typu monorail - kompatybilny z cewnikiem prowadz. 8F i koszulką 6F - długości 20,30 i 40 mm - średnice: od 7 do 10 mm , dostepne także stenty taperowane - dostępny stent o budowie zamknieto- i otwartokomórkowej |  | 230 |  |  | 0
5 | Cewnik balonowy typu Rx do pre- i postdylatacji długość systemu 135cm dostępne śrenice od 4 do 7,0 co 0,5 mm; długości 15-40 mmciśnienie NP 8 at RBP 14 atm kompatybilny z prowadnikiem 0,014" |  | 250 |  |  | 0
6 | Cewnik balonowy typu Rx do predylatacji - dlugosc systemu dostawczego 143 cm - dostepne srednice od 1,5 do 5mm i dl 12,15,20mm a dla srednic 2,5 -3,0 i 3,5 dodatkowo długość 25mm, rbp 18 atm NP 12 atm, kompatybilny z prowadnikiem 0,014” |  | 200 |  |  | 0
7 | Stent samorozprężalny do tętnic szyjnych nitynolowy z systemem dostawczym typu monorail - otwartokomórkowy - kompatybilny z cewnikiem prowadz. 8F i koszulką 6F - średnice: od 5 do 10 mm dla długoci 20, 30i 40 mm - dla długości 30 i 40 mm dostępne także stenty taperowane 6-8 i 7-10 |  | 30 |  |  | 0
razem wartość brutto | [5 empty] | 0
*Wykonawca zobowiązany jest wskazać nr certyfikatu i okres ważności oraz podmiot na rzecz którego został wystawiony, w przypadku deklaracji datę wystawienia oraz nazwe wystawcy (firma, siedziba) lub w przypadku gdy dla danego produktu nie ma zastosowania ustawa o wyrobach medycznych z dnia 20 maja 2010r (Dz. U. z 2019, poz.175) stosowne oświadczenie.
Wykonawca zobowiązany jest na wniosek Zamawiajacego do wydania zaświadczenia o możliwości lub braku wykonania badań z zakresu zaawansowanej diagnostyki obrazowej (badanie wśrodowisku MRI) po zabiegu oparacyjnym z wszczepieniem implantów bedacych przedmiotem w/w asortymentu.

## pakiet nr 19
Załącznik nr 2 do SIWZ
FORMULARZ ASORTYMENTOWO-CENOWY |  |  |  |  | załącznik nr …. do umowy
Pakiet nr 19 Materiały medyczne XIX
...................................................
(nazwa wykonawcy)
L.p. | Opis | Model (Nr kat.) KLASA WYROBU MEDYCZNEGO | Ilość szt. | Vat % | cena jednostkowa brutto | wartość zamówienia brutto | Deklaracja i/lub certyfikat lub oświadczenie *
1 | Stenty samorozprężalne długie kompatybilne z prowadnikiem 0,018” (SFA i BTK); Pokrycie pasywne powłoką węglika krzemu - nie aktywuje płytek krwi i fibrynogenu (zmniejsza ryzyko wykrzepiania na powierzchni stratów), ogranicza dyfuzję jonów metali do otaczającej tkanki (redukuje ryzyko korozji i uczulenia na nikiel) oraz przyśpiesza proces endotelializacji i gojenia naczynia •Materiał konstrukcyjny: nitinol •Długości: 30, 40, 60, 80, 100, 120, 150, 170, 200 mm. •Średnice 4.0, 5.0, 6.0, 7.0 mm. •Długości systemów dostarczania 90 cm. oraz 135 cm. – Over The Wire •Grubość strutów: 140 µm •Szerokość strutów: 85 µm •Skracalność poniżej 2% •Po 6 złotych markerów na każdym z końców stentu •Kompatybilne z introducerem 4F dla wszystkich średnic •System Tri – axialny umożliwiający precyzyjną implantację, uwalnianie jedną ręką •Połączenia typu „S” – lepsza elastyczność •12 „koron” w jednym segmencie •Konstrukcja wieloelementowa - każdy z segmentów działa niezależnie •Brak efektu „rybiej łuski” dzięki konstrukcji „peak to valley” |  | 120 |  |  | 0
2 | Stenty rozprężane na balonie, kompatybilne z prowadnikiem 0,035” (ILLIAC, FEMORAL): • Pokrycie pasywne substancją przyspieszającą endotelializację, zapobiegającą zakrzepicy w stencie oraz ograniczającą dyfuzję jonów metalicznych do naczynia • Materiał konstrukcyjny: stal • Długości 15, 25, 38, 56 mm. • Średnice 5.0, 6.0, 7.0, 8.0, 9.0, 10.0 mm. • Długości systemów dostarczania 80 cm. oraz 130 – Over The Wire • 2 markery na systemie dostarczającym oznaczające pozycję stentu • Kompatybilne z introducerem 6F dla wszystkich średnic do 9 mm. włącznie • Ciśnienie nominalne 9 atm • RBP 15 atm (dla średnic 5 – 8 mm.) i 13 atm (dla średnic 9 – 10 mm.) • Grubość strutów stentu 160 µm dla średnic 5 – 8 mm. • Konstrukcja hybrydowa - helikalna konstrukcja stentu w jego środkowej części i pierścieniowa na jego obu końcach pozwala na właściwą apozycję stentu do ściany naczynia i jej właściwe podtrzymywanie oraz zapobiegająca nakładaniu się i wystawaniu drutów stentu. • Wystawanie balonu (overhang) od 1.0 – 2.5 mm., • Brak efektu „rybiej łuski” • Skracalność poniżej 3% |  | 80 |  |  | 0
3 | Cewniki balonowe kompatybilne z prowadnikiem 0,035” (ILLIAC, SFA ) • Semi compliant • Balon wykonany z polimeru półkrystalicznego • Długości: 20, 40, 60, 80, 100, 120, 150, 170, 200 mm. • Średnice 3.0, 4.0, 5.0, 6.0, 7.0, 8.0, 9.0, 10 mm. • 3 długości systemów dostarczania 80, 90 cm. oraz 130 – Over The Wire • 2 markery na systemie dostarczającycm oznaczające pozycję balonu • Kompatybilne z introducerem 5F (3 – 7 mm.) i 6F (8 – 10 mm.) • Shaft 5F, dual - lumen, hydrofobowy; zwinięty balon ma 5 zakładek • Sposób pokrycia ułatwiający przeprowadzanie przez zmiany i jednocześnie zapobiegający ześlizgiwaniu się balonu podczas inflacji • Ciśnienie nominalne 7 atm. • RBP 11 – 20 atm.; |  | 300 |  |  | 0
4 | Cewniki balonowe uwalniające lek kompatybilne z prowadnikiem 0,018” (SFA i BTK): • Semi compliant (4 – 8%) • Długości: 40, 80, 120 mm. • Średnice: 3.0, 4.0, 5.0, 6.0, 7.0 mm. • Lek: Paclitaxel • Środek ułatwiający transfer leku do ściany naczynia: BTHC (butyryl-tri-hexyl citrate) • Sposób nanoszenia leku: mikropipeting otwartego balonu • Dawka leku: 3 µg/mm² • Długości systemów dostarczania 90 cm., 130 cm. – Over The Wire • 2 markery na systemie dostarczającycm oznaczające pozycję balonu • Kompatybilne z introducerem 4F (śr. 3 – 4 mm.,) i 5F (śr. 5 – 7 mm.,) • Shaft 3,8F, coaxial – wysoka odporność na załamania, hydrofobowy • Sposób pokrycia ułatwiający przeprowadzanie przez zmiany i jednocześnie zapobiegający ześlizgiwaniu się balonu • Ciśnienie nominalne: 6 atm • RBP pomiędzy 12 a 15 atm. w zależności od średnicy • Wyposażony w urządzenie ułatwiające wprowadzenie bez utraty leku z balonu przy przechodzeniu przez śluzę introducera • Późna utrata światła naczynia (LLL) w 6 – cio miesięcznej obserwacji 0,51 mm., a brak konieczności ponownych rewaskularyzacji (freedom from TLR) na poziomie 84,6% przy 12 miesięcznej obserwacji, oraz poprawa drożności w klasyfikacji Rutherforda u 72% badanych – badanie randomizowane BIOLUX P – I, opublikowane w Journal of Endovascular Therapy. • Brak konieczności ponownych rewaskularyzacji (freedom from TLR) na poziomie 84,3% przy 6 - cio miesięcznej obserwacji, oraz poprawa drożności w klasyfikacji Rutherforda u 59% badanych – badanie randomizowane BIOLUX P – II. |  | 15 |  |  | 0
razem wartość brutto | [5 empty] | 0
*Wykonawca zobowiązany jest wskazać nr certyfikatu i okres ważności oraz podmiot na rzecz którego został wystawiony, w przypadku deklaracji datę wystawienia oraz nazwe wystawcy (firma, siedziba) lub w przypadku gdy dla danego produktu nie ma zastosowania ustawa o wyrobach medycznych z dnia 20 maja 2010r (Dz. U. z 2019, poz.175) stosowne oświadczenie.
Wykonawca zobowiązany jest na wniosek Zamawiajacego do wydania zaświadczenia o możliwości lub braku wykonania badań z zakresu zaawansowanej diagnostyki obrazowej (badanie wśrodowisku MRI) po zabiegu oparacyjnym z wszczepieniem implantów bedacych przedmiotem w/w asortymentu.

## pakiet nr 20
| Załącznik nr 2 |  |  |  | Zalącznik nr ….. do umowy
FORMULARZ ASORTYMENTOWO-CENOWY
Pakiet nr 20 Materiały medyczne XX
...................................................
(nazwa wykonawcy)
L.p. | Opis | Model (Nr kat.) KLASA WYROBU MEDYCZNEGO | Ilość szt. | Vat % | cena jednostkowa brutto | wartość zamówienia brutto | Deklaracja i/lub certyfikat lub oświadczenie *
1 | Samorozprężalny, otwartokomórkowy stent nitinolowy pokryty mikrosiateczką z PET z porami o srednicy w zakresie 150-180µm. Średnica stentu: 6, 7, 8, 9, 10 mm, długości stentu; 20mm, 30mm, 40mm, 60mm. System RX kompatybilny z prowadnikiem 0,014". Długosc robocza cewnika 135cm, współpracujacy z koszulką wprowadzajacą 7Fr, system wprowadzający 6Fr, rozmiar włókien 20µm. |  | 35 |  |  | 0
razem wartość brutto | [5 empty] | 0
*Wykonawca zobowiązany jest wskazać nr certyfikatu i okres ważności oraz podmiot na rzecz którego został wystawiony, w przypadku deklaracji datę wystawienia oraz nazwe wystawcy (firma, siedziba) lub w przypadku gdy dla danego produktu nie ma zastosowania ustawa o wyrobach medycznych z dnia 20 maja 2010r (Dz. U. z 2019, poz. 175) stosowne oświadczenie.
Wykonawca zobowiązany jest na wniosek Zamawiajacego do wydania zaświadczenia o możliwości lub braku wykonania badań z zakresu zaawansowanej diagnostyki obrazowej (badanie wśrodowisku MRI) po zabiegu oparacyjnym z wszczepieniem implantów bedacych przedmiotem w/w asortymentu.

## pakiet nr 21
Załącznik nr 2 do SIWZ
FORMULARZ ASORTYMENTOWO-CENOWY |  |  |  |  | załącznik nr …. do umowy
Pakiet nr 21 Materiały medyczne XXI
...................................................
(nazwa wykonawcy)
L.p. | Opis | Model (Nr kat.) KLASA WYROBU MEDYCZNEGO | Ilość szt. | Vat % | cena jednostkowa brutto | wartość zamówienia brutto | Deklaracja i/lub certyfikat lub oświadczenie *
1 | System umożliwiajacy zastosowanie niezależnego prowadnika 0,014" i 0,018", System OTW lub RX, do wyboru, kompatybilny z cewnikiem prowadzącym 6F. Profil przejścia 3,2 F.Filtr zbudowany z heparynizowanej, nitinolowej nici utkanej w koszyk, mozliwość zastosowania w krętych naczyniach.Szkielet filtra wykonany ze złotego drutu. Pięć rozmiarów 3,4,5,6,7mm do naczyń o średnicach 2-7 mm. Zastosowanie w tętnicach szyjnych, wieńcowych oraz obwodowych. |  | 80 |  |  | 0
2 | System neuroprotekcji z zatrzymaniem przepływu, minimalny rozmiar koszulki 8F, profil shaftu dystalnego 5F, maksymalny rozmiar balonów ; proksymalnego 13 mm, dystalnego 6 mm |  | 20 |  |  | 0
razem wartość brutto | [5 empty] | 0
*Wykonawca zobowiązany jest wskazać nr certyfikatu i okres ważności oraz podmiot na rzecz którego został wystawiony, w przypadku deklaracji datę wystawienia oraz nazwe wystawcy (firma, siedziba) lub w przypadku gdy dla danego produktu nie ma zastosowania ustawa o wyrobach medycznych z dnia 20 maja 2010r (Dz. U. z 2019, poz. 175) stosowne oświadczenie.
Wykonawca zobowiązany jest na wniosek Zamawiajacego do wydania zaświadczenia o możliwości lub braku wykonania badań z zakresu zaawansowanej diagnostyki obrazowej (badanie wśrodowisku MRI) po zabiegu oparacyjnym z wszczepieniem implantów bedacych przedmiotem w/w asortymentu.

## pakiet nr 22
Załącznik nr 2 do SIWZ
FORMULARZ ASORTYMENTOWO-CENOWY |  |  |  |  | załącznik nr …. do umowy
Pakiet nr 22 Materiały medyczne XXII
...................................................
(nazwa wykonawcy)
L.p. | Opis | Model (Nr kat.) KLASA WYROBU MEDYCZNEGO | Ilość szt. | Vat % | cena jednostkowa brutto | wartość zamówienia brutto | Deklaracja i/lub certyfikat lub oświadczenie *
1 | Stent dostosowany do naczyń szyjnych , Stent samorozprężalny wykonany za stopu stali z kobaltem. System dostawczy akceptujacy prowadnik 0,014", monorail. Długość cewnika dostawczego 135cm. Srednica systemu dostawczego 5 oraz 5,9F. Stent pleciony w kształt tubularnej siatki (mesh) o geometrii zamknietych cel. Stent o duzej elastyczności , miekkości i możliwości dopasowania do kształtu naczynia i jego zmieniającej sie średnicy- tętnica szyjna wspólna-tetnica szyjna wewnętrzna. Stent możliwościa ponownego złożenia - całkowicie repozycjonowalny. Średnice: 4-10mm, długości: 30/40/50mm. Dobra widoczność stentu we fluoroskopie, bez markerów. |  | 150 |  |  | 0
2 | Prowadnik z filtrem do neuroprotekcji. Prowadnik 0,014" o długości 190 cm oraz 300 cm z platynową miękką kształtowalną końcówką. Prowadnik umieszczony w sposób niecentryczny wobec koszyka filtra. Koszyk filtra umocowany w sposób ruchomy – gwarantujący obrót na prowadniku. Filtr w postaci pętli nitinolowej samorozprężalnej z koszykiem/membraną o porowatości 110mikronów. Jeden rozmiar dopasowujący się do różnych średnic naczynia w zakresie od 3,5 do 5,5mm. Koszulka dostawcza w systemie Monorail o profilu przejścia 3,2F |  | 20 |  |  | 0
3 | Cewnik balonowy uniwersalny • Kompatybilny z prowadnikiem 0,035” • Średnice balonu: 3 – 12 mm • Długości balonu: 20 – 200 mm • Długosci systemu wprowadzającego: 40/75/135 cm • Kompatybilny z koszulkami: 5 F (śr. 3-7 mm), 6 F (śr. 8 – 10 mm) i 7 F (śr. 12 mm) • Ciśnienie RBP:14 – 24 ATM • Profil przejścia przez zmianę 0,040”/1,01 mm • Wykonany z materiału zapewniającego wytrzymałość i elastyczność • Balon pokryty substancją hydrofilną, cewnik niepokrywany |  | 220 |  |  | 0
4 | Cewnik balonowy do tętnic podudzia i do tętnicy szyjnej • Długość cewnika balonowego: • Długości balonu: 10-220 mm • Średnice balonu: 2-10 mm • Kompatybilny z prowadnikiem 0.018” • RBP: 14 atm • Dostępna wersja OTW i RX • Crossing profile: 0.020” • Pokrycie hydrofilne |  | 400 |  |  | 0
5 | Cewnik balonowy tnący • Cewnik kompatybilny z prowadnikiem 0,014” (rapid exchange) i 0,018” (OTW) • Średnice balonu od 2 mm do 8 mm • Długości balonu: 1,5 cm i 2 cm • Liczba aterotomów: 3 lub 4 • Długość cewnika: od 50 cm do 140 cm • Kompatybilny z koszulką 6 lub 7 F w zależności od średnicy • RBP 10 i 12 atm |  | 15 |  |  | 0
6 | Stent do tętnicy udowej powierzchownej • Stent samorozprężalny nitynolowy • Średnice: 5-8 mm • Długości: 20 – 200 mm • Długości systemu wprowadzającego: 75 i 130 cm • Maksymalny crossing profile 0,083” • Kompatybilny z prowadnikiem 0,035” i koszulką 6F dla wszystkich rozmiarów • Możliwość rozprężenia stentu jedną ręką (za pomocą pokrętła) lub dwiema rękami • Triaksialny system wprowadzający minimalizujący dystalną migrację stentu podczas implantacji |  | 120 |  |  | 0
7 | Stent samorozprężalny pokrywany lekiem - stent samorozprężalny, nitinolowy, pokrywany paclitaxelem - dawka leku 0,167 mikrograma/mm2 - kompatybilny z koszulką 6F - długości stentu 40, 60, 80, 100, 120, 150 mm - dostępne średnice 6 i 7 mm - triaxialny system uwalniania stentu - długości systemów dostawczych 75 i 130 cm - kompatybilny z prowadnikiem 0,035” |  | 50 |  |  | 0
razem wartość brutto | [5 empty] | 0
*Wykonawca zobowiązany jest wskazać nr certyfikatu i okres ważności oraz podmiot na rzecz którego został wystawiony, w przypadku deklaracji datę wystawienia oraz nazwe wystawcy (firma, siedziba) lub w przypadku gdy dla danego produktu nie ma zastosowania ustawa o wyrobach medycznych z dnia 20 maja 2010r (Dz. U. z 2019, poz. 175) stosowne oświadczenie.
Wykonawca zobowiązany jest na wniosek Zamawiajacego do wydania zaświadczenia o możliwości lub braku wykonania badań z zakresu zaawansowanej diagnostyki obrazowej (badanie wśrodowisku MRI) po zabiegu oparacyjnym z wszczepieniem implantów bedacych przedmiotem w/w asortymentu.