## P.1 - STAB. KRĘG. C i L
PAKIET 1 - ZESTAW DO STABILIZACJI KRĘGOSŁUPA W ODCINKU SZYJNYM I LĘDŹWIOWYM
L. p. | Nazwa handlowa/ Producent ** | Numer katalogowy ** | Opis przedmiotu zamówienia | j.m. | Ilość | Cena jednostkowa brutto | Wrtość brutto | VAT % | Oświadczam, iż oferowany wyrób medyczny posiada deklarację zgodności EC(WE), poświadczającą zgodność wyrobu z przepisami dyrektywy 93/42/EWG z dnia 14 czerwca 1993 r. dotyczącą wyrobów medycznych („MDD”) * | Oświadczam, iż oferowany wyrób medyczny posiada deklarację zgodności EU(UE) poświadczającą zgodność wyrobu z przepisami ROZPORZĄDZENIA PARLAMENTU EUROPEJSKIEGO I RADY (UE) 2017/745 z dnia 5 kwietnia 2017 r. w sprawie wyrobów medycznych, zmiany dyrektywy 2001/83/WE, rozporządzenia (WE) nr 178/2002 i rozporządzenia (WE) nr 1223/2009 oraz uchylenia dyrektyw Rady 90/385/EWG i 93/42/EWG ("MDR") *
1. | Zestaw do stabilizacji przeznasadowe: wszystkie implanty muszą posiadać system mocowania oparty na jednym elemencie blokującym i tulipanowym charakterze części mocującej śruby,śruba wieloosiowa o kącie wychylenia od osi o 30 stopni, nakrętka bezgwintowa z dwustopniowym systemem blokowania pręta | [7 empty] | TAK/NIE | TAK/NIE
możliwość zablokowania wieloosiowości śruby na pręcie w celu zachowania krzywizn anatomicznych kręgosłupa przy dystrakcji i kompresji
gwint dwuzwojowy dla szybszego wprowadzania śruby do rozmiaru 7.5mm , ujemny kąt pióra gwintu śruby zapewniający zwiększoną siłę zerwania śruby
wielokątowe śruby tulipanowe o walcowym kształcie gwintu z samogwintującym początkiem śruby dostępne w następujących rozmiarach średnicy : 4.0mm ; 4.5mm ;5.0mm; 5.5mm; 6.5mm; 7.5mm; 8.5mm; długość śrub w zakresie 2090mm , dostępna w zależności od średnicy .śruby o średnicy 9.0mm i 10.0mm dostepne w długościach 45120mm, w zestawie dostępne śruby monoaksjalne o średnicach 4.0mm,4.5mm,5,5mm,6,5mm,7,5mm,8,5mm i długościach w zakresie 20mm65mm, dostępne w zależności od średnicy śruby
w zestawie łączniki proste otwarte i zamknięte oraz śruby biodrowe offsetowe i łączniki do śrub biodrowych.
haki pedikularne, laminarne oraz off setowe w różnych wielkościach podstaw i wysokościach dostępne
średnica pręta 5,5 mm ( pręt gładki )
łączniki poprzeczne mocowane wielokątowo do pręta bez konieczności doginania elementów łącznika
w zestawie dostępne pręty proste w rozmiarach od 30mm do 150mm oraz pręty anatomicznie zagięte w rozmiarach od 35mm do 95mm
w zestawie pręt do przedłużenia stabilizacji
w zestawie pręt o długości 300mm i 500mm. Dostępne śruby biodrowe z podwójną średnicą gwintu zewnętrznego . Stabilizacja przeznasadowa z możliwości podania cementu kostnego . Śruby wieloosiowe, samogwintujące o średnicach od 5.5mm do 8.5mm ze skokiem co 1mm. Kąt ruchu śruby w głowie +/_ 30 stopni, walcowy kształt śruby, podwójny zwój gwintu na śrubie w celu szybszego wprowadzania, długość śrub 25mm90mm dostępne w zależności od średnicy śruba kaniulowana, fenestrowana dla wprowadzania cementu kostnego. nakrętka bezgwintowa z dwustopniowym systemem blokowania pręta. W zestawie cement kostny wraz z mieszalnikiem oraz kaniula i popychacz umożliwiający wprowadzenie cementu . Implant Międzytrzonowy TLIF z przegubem blokowanym
narzędzie do podania implantu umożliwiające blokowanie i odblokowywanie przegubu implantu/ blokowanie odblokowanie ruchomości implantu względem narzędzia
kształt typu banan, materiał tytan ,powierzchnia kontaktu z blaszką graniczną ząbkowana. Implant posiadający otwór zapewniający możliwość wypełnienia go kością lub substytutem kości
dwa rozmiary podstawy implantu będącej w bezpośrednim kontakcie z blaszką graniczną o wymiarach 10mmx28mm i 11mmx33mm
wysokość implantów 7mm13mm oraz 15mm i 17mm
1a |  |  | Śruba /hak | szt. | 400 |  |  |  | TAK/NIE | TAK/NIE
1b |  |  | Nakrętka | szt. | 400 |  |  |  | TAK/NIE | TAK/NIE
1c |  |  | Poprzeczka | szt. | 20 |  |  |  | TAK/NIE | TAK/NIE
1d |  |  | Pręt do 150mm | szt. | 100 |  |  |  | TAK/NIE | TAK/NIE
1e |  |  | Pręt powyżej 150mm | szt. | 30 |  |  |  | TAK/NIE | TAK/NIE
1f |  |  | Łącznik | szt. | 15 |  |  |  | TAK/NIE | TAK/NIE
1g |  |  | Śruba biodrowa | szt. | 10 |  |  |  | TAK/NIE | TAK/NIE
1h |  |  | Bloker śruby biodrowej | szt. | 10 |  |  |  | TAK/NIE | TAK/NIE
1i |  |  | Pręt 500 mm | szt. | 30 |  |  |  | TAK/NIE | TAK/NIE
1J |  |  | Przedłużka | szt. | 2 |  |  |  | TAK/NIE | TAK/NIE
1k |  |  | Implant miedzytrzonowy | szt. | 3 |  |  |  | TAK/NIE | TAK/NIE
1l |  |  | Sruba fenestrowana | szt. | 100 |  |  |  | TAK/NIE | TAK/NIE
1m |  |  | Kaniula do podawania cementu | szt. | 30 |  |  |  | TAK/NIE | TAK/NIE
1n |  |  | Popychacz | szt. | 30 |  |  |  | TAK/NIE | TAK/NIE
1o |  |  | Cement | szt. | 20 |  |  |  | TAK/NIE | TAK/NIE
1p |  |  | Mieszalnik z podajnikiem | szt. | 20 |  |  |  | TAK/NIE | TAK/NIE
2. | System do stabilizacji przedniej kręgosłupa szyjnego, długośc płytki w zakresie 14mm100mm, możliwość zmiany wygięcia płytki (lordoza, kyfoza) bez utraty możliwości blokady, długość wkręta w zakresie 10mm20mm dostępne w zależności od średnicy , średnica wkręta 4.0mm i 4.5mm. Dostępne wkręty o stałym i zmiennym kącie nachylenia +/18°, samowiercące i samogwintujące. Szerokość płytki 16mm , niski profil – 1.8mm. Materiał – stop tytanu. | [7 empty] | TAK/NIE | TAK/NIE
Poręczne, ergonomiczne i ograniczone do niezbędnego minimum instrumentarium, jeden metalowy, zamykany pojemnik na narzędzia oraz implanty
Jedno urządzenie służące do wkręcania i blokowania wkręta , wkręt sztywny blokowany za pomocą dodatkowej śruby i dodatkowego narzędzia . W zestawie narzędzie rewizyjne
2a |  |  | Płyta | szt. | 10 |  |  |  | TAK/NIE | TAK/NIE
2b |  |  | Wkręt | szt. | 40 |  |  |  | TAK/NIE | TAK/NIE
2c |  |  | Bloker | szt. | 10 |  |  |  | TAK/NIE | TAK/NIE
3. | Wykonane z PEEK przezierne, implanty do międzykręgowej stabilizacji odcinka szyjnego (poziomy C3C7) połączone na stałe z tytanowym przodem umożliwiającym przykręcenie implantu dwoma śrubami do trzonów | [7 empty] | TAK/NIE | TAK/NIE
klinowy kształt odtwarzający anatomię kręgosłupa szyjnego lub implant prosty, obecność znaczników radiologicznych, trzy rozmiary podstawy implantu: 12x14mm,14x16mm,15x18mm , wysokość klatki w zakresie 512mm, otwór wewnątrz implantu umożliwiający umieszczenie wiórów kostnych, materiału syntetycznego lub przerost kostny. Dostępne implanty o nastepujących kątach w płaszczyźnie strzałkowej: 0˚,7˚,12˚.
Śruby do mocowania implantu w dwóch średnicach 3.6mm i 4.2mm , w wariancie sztywnym i ruchomym. Śruby w długościach od 1220mm w wersjach samowiercących i samogwintujących, blokowanie śrub w implancie jednym elementem za pomocą klucza dynamometrycznego,instrumentarium pozwalające na przygotowanie gniazda odwzorowującego kształt implantu w celu jego precyzyjnego osadzenia
wyłącznie przednie mocowanie implantu na narzędziu,
celowniki do wiercenia i wprowadzania śrub
w zestawie wymagane co najmniej dwa rozwieracze trzonów typu CASPAR łamane osiowo z nakrętkami zabezpieczanymi zeslizgiwanie z pinów (dostępne min. 4 długości pinów)
zamykany pojemnik na implanty;
metalowy pojemnik na narzędzia , narzędzia ograniczone do niezbędnego minimum instrumentarium;
3a |  |  | Implant międzytrzonowy | szt. | 200 |  |  |  | TAK/NIE | TAK/NIE
3b |  |  | Wkręt | szt. | 300 |  |  |  | TAK/NIE | TAK/NIE
4. | 1 PLIF Oblique / Skośny, peek napylany tytanem |  |  |  | 2 |  |  |  | TAK/NIE | TAK/NIE
| wbijane implanty lędźwiowe typu PLIF Oblique / Skośne, możliwość implantacji w technice minimalnie inwazyjnej lub otwartej, przód klatki w kształcie klina ułatwiający implantację i umożliwiający wprowadzenie implantu bez wstępnej dystrakcji, obły kształt implantu w płaszczyźnie strzałkowej celem pełnego kontaktu z blaszkami trzonów ,wyprofilowany anatomicznie kształt dystraktorów / przymiarów celem łatwiejszego przygotowania przestrzeni pod implantację klatki. |  |  | szt.
długość implantu 22mm,26mm,30mm,
wysokości implantów od 8mm do 13mm, stopniowane co 1mm, dodatkow dostępne implanty o wysokościach 15mm i 17mm
szerokość implantu od 8mm,10mm , 12mm
możliwość napełnienia wiórem kostnym,
obecność znaczników rtg do określenia położenia klatki w przestrzeni kręgosłupa
implant lordotyczny :7°
implanty pakowane sterylnie
5. | Proteza tronu |  |  |  | 2 |  |  |  | TAK/NIE | TAK/NIE
| trzy rozmiary podstawy implantu będącej w bezpośrednim kontakcie z blaszką graniczną trzonu:12X14mm o wysokości w zakresie 1589mm i kątach nachylenia blaszki granicznej: 0°,7°, 6°/10°; 21X23mm o wysokości w zakresie 24mm70mm i kątach nachylenia blaszki granicznej :6°,0° oraz 25X32mm o wysokości w zakresie 29mm119mm i kątach nachylenia blaszki granicznej :0°,8°,8°,16°,0°/16° |  |  | szt.
regulowana wysokość implantów realizowana płynnie
implant uzyskujący pożądaną wysokość za pomocą jednostajnego, kontrolowanego rozkręcania w ciele pacjenta, dla zapewnienia optymalnego dopasowania do anatomii
implant jednoelementowy materiał Tytan
możliwość wypełnienia wiórem kostnym dla uzyskania spondylodezy
ząbkowana powierzchnia klatki granicznej
Wartość pakietu: | [6 empty] | 0
** UZUPEŁNIĆ
* Właściwe zakreślić. W przypadku zaznaczenia w obu kolumnach "NIE"- Zamawiajacy uzna, iż oferowany wyrób nie jest wyrobem medycznym.
Zgodnie z treścią § 3 ust. 5 załącznika nr 3a do SWZ - projektowane postanowienia umowy depozytu czasowego do planowanego zabiegu w sprawie zamówienia publicznego, Wykonawca zobowiązany jest do przedłożenia deklaracji zgodności i/lub certyfikatów zgodności wystawionych przez jednostkę notyfikowaną zgodnie z klasą wyrobu medycznego o których mowa w ustawie o wyrobach medycznych (Dz.U. z 2022 r., poz. 974) na żądanie Zamawiającego w terminie 5 dni roboczych, tj.:
• właściwe dokumenty potwierdzające, iż oferowany przedmiot zamówienia jest zgodny z ustawą o wyrobach medycznych z dnia 7 kwietnia 2022 r. (Dz. U. 2022, poz. 974 t. j.) oraz dopuszczony do obrotu i stosowania w służbie zdrowia:  deklaracja zgodności EU(UE) o której mowa w Art. 19 ROZPORZĄDZENIA PARLAMENTU EUROPEJSKIEGO I RADY (UE) 2017/745 z dnia 5 kwietnia 2017 r. w sprawie wyrobów medycznych, zmiany dyrektywy 2001/83/WE, rozporządzenia (WE) nr 178/2002 i rozporządzenia (WE) nr 1223/2009 oraz uchylenia dyrektyw Rady 90/385/EWG i 93/42/EWG, poświadczającej zgodność oferowanego wyrobu z MDR lub  deklaracja zgodności EC(WE) o której mowa w dyrektywie Rady 90/385/EWG i 93/42/EWG sporządzona przez producenta lub autoryzowanego przedstawiciela producenta, poświadczającej zgodność oferowanego wyrobu z MDD lub dyrektywą nr 90/385/EWG z dnia 20 czerwca 1990 r. w sprawie zbliżenia ustawodawstw Państw Członkowskich odnoszących się do wyrobów medycznych aktywnego osadzania („AIMDD”) oraz - w przypadku gdy wyrób medyczny został wprowadzony do obrotu przed dniem 26 maja 2021r. właściwego oświadczenie producenta lub upoważnionego przedstawiciela, zgodnie z klasą wyroby medycznego, lub - w przypadku gdy wyrób medyczny jest objęty jednym z okresów przejściowych, o których mowa w art. 120 ust 2 – 4 MDR właściwego oświadczenie producenta lub upoważnionego przedstawiciela zgodnie z klasą wyroby medycznego,
Umowa na zasadach depozytu czasowego, której projekt stanowi załacznik nr 3a do SWZ.
Wykonawca, zobowiązuje się do dostarczenia niezbędnego instrumentarium zgodnie ze zgłoszonym zapotrzebowaniem na czas przeprowadzenia zabiegu na Blok Operacyjny Ogólny WSzZ w Kielcach nie później niż na 2 dni przed uzgodnionym terminem zabiegu.
Wykonawca zobowiązany jest na wniosek Zamawiajacego do wydania zaświadczenia o możliwości lub braku wykonania badań z zakresu zaawansowanej diagnostyki obrazowej (badanie wśrodowisku MRI) po zabiegu oparacyjnym z wszczepieniem implantów bedacych przedmiotem ww. asortymentu.

## P.2 - KOLANO
PAKIET 2 - KOLANO PIERWOTNE I REWIZYJNE
L. p. | Nazwa handlowa/ Producent | Numer katalogowy | Opis przedmiotu zamówienia | j.m. | Ilość | Cena jednostkowa brutto | Wrtość brutto | VAT % | Oświadczam, iż oferowany wyrób medyczny posiada deklarację zgodności EC(WE), poświadczającą zgodność wyrobu z przepisami dyrektywy 93/42/EWG z dnia 14 czerwca 1993 r. dotyczącą wyrobów medycznych („MDD”) * | Oświadczam, iż oferowany wyrób medyczny posiada deklarację zgodności EU(UE) poświadczającą zgodność wyrobu z przepisami ROZPORZĄDZENIA PARLAMENTU EUROPEJSKIEGO I RADY (UE) 2017/745 z dnia 5 kwietnia 2017 r. w sprawie wyrobów medycznych, zmiany dyrektywy 2001/83/WE, rozporządzenia (WE) nr 178/2002 i rozporządzenia (WE) nr 1223/2009 oraz uchylenia dyrektyw Rady 90/385/EWG i 93/42/EWG ("MDR") *
1. |  |  | Element piszczelowy stawu kolanowego w opcji zatrzaskowej, cementowany, wykonany z CoCr z wysoce polerowaną powierzchnią górną oraz chropowatą powierzchnią dolną (microblast) posiadający 4 loże na cement z podcięciami 45° na obrzeżach (macrolock). Kompatybilny z wkładką zatrzaskową CR/CS i PS. W dolnej części posiada skrzydełka antyrotacyjne. Dostępny w 10 rozmiarach. | szt. | 99 |  |  |  | TAK/NIE | TAK/NIE
2. |  |  | Element piszczelowy stawu kolanowego w opcji rotacyjnej, cementowany, wykonany z CoCr z wysoce polerowaną powierzchnią artykulacyjną oraz chropowatą powierzchnią dolną (microblast) posiadający 4 loże na cement z podcięciami 45° na obrzeżach (macrolock). Kompatybilny z wkładką rotacyjną CR/CS i PS. W dolnej części posiada skrzydełka antyrotacyjne. Dostępny w 10 rozmiarach. | szt. | 1 |  |  |  | TAK/NIE | TAK/NIE
3. |  |  | Element udowy cementowany, anatomiczny (prawy i lewy) o proporcjonalnym i stopniowo zmniejszającym się promieniu. W opcji CR i PS. Grubość w części tylnej dla opcji PS 9mm, a dla opcji CR 8mm. W opcji PS, klatka międzykłykciowa o nachyleniu 18°. Wykonany ze stopu CoCr, w 14 rozmiarach dla każdej ze stron w tym 10 standard oraz 4 wąskie. | szt. | 100 |  |  |  | TAK/NIE | TAK/NIE
4. |  |  | Element rzepkowy wykonany z polietylenu z przeciwutleniaczem Pentaerythritol Tetrakis stabilizującym wolne rodniki. W opcji okrągły i anatomiczny w rozmiarach 29, 32, 35, 38 i 41mm. | szt. | 1 |  |  |  | TAK/NIE | TAK/NIE
5. |  |  | Wkładka zatrzaskowa wykonana z polietylenu z przeciwutleniaczem Pentaerythritol Tetrakis stabilizującym wolne rodniki. System zatrzaskowy minimalizujący mikroruchy wkładki do 16µm oraz pozwalający na połączenie elementu udowego i piszczelowego w zakresie +/- 2 rozmiary, wkładka zawsze jest w rozmiarze elementu udowego zachowując optymalne dopasowanie. Opcje CR/CS i PS w 10 rozmiarach o wysokościach 5, 6, 7, 8, 10, 12, 16mm oraz w opcji PS dodatkowo 18 i 20mm. | szt. | 99 |  |  |  | TAK/NIE | TAK/NIE
6. |  |  | Wkładka rotacyjna wykonana z polietylenu z przeciwutleniaczem Pentaerythritol Tetrakis stabilizującym wolne rodniki. System pozwalający na połączenie elementu udowego i piszczelowego w zakresie +/- 2 rozmiary, wkładka zawsze jest w rozmiarze elementu udowego zachowując optymalne dopasowanie. Opcje CR/CS i PS w 10 rozmiarach o wysokościach 5, 6, 7, 8, 10, 12, 16mm oraz w opcji PS dodatkowo 18 i 20mm. | szt. | 21 |  |  |  | TAK/NIE | TAK/NIE
7. |  |  | Element udowy stawu kolanowego, bezcementowy, anatomiczny (lewy i prawy) o proporcjonalnym i stopniowo zmniejszającym się promieniu, napylony porowatym tytanem, wykonany ze stopu CoCr. W opcji CR i PS. Grubość w części tylnej dla opcji PS 9mm, a dla opcji CR 8mm. W opcji PS klatka międzykłykciowa o nachyleniu 18°. W 14 rozmiarach dla każdej ze stron w tym 10 rozmiarów standard i 4 rozmiary wąskie. | szt. | 20 |  |  |  | TAK/NIE | TAK/NIE
8. |  |  | Element piszczelowy stawu kolanowego w opcji rotacyjnej, bezcementowy, napylony porowatym tytanem, wykonany ze stopu CoCr z wysoce polerowaną powierzchnią artykulacji. W części dolnej posiada 4 pegi napylone porowatym tytanem. Kompatybilny z wkładką rotacyjną CR i PS. Dostępny w dziesięciu rozmiarach (1 - 10). | szt. | 20 |  |  |  | TAK/NIE | TAK/NIE
9. |  |  | Element rewizyjny udowy endoprotezy stawu kolanowego, cementowany, anatomiczny (prawy i lewy) o proporcjonalnym i stopniowo zmniejszającym się promieniu. Grubość w częśći tylnej - 9 mm. Zmienna szerokość boksu (14,1 - 20,2 mm) względem rozmiaru. Posiada konus o stałym kącie 5° koślawości do zamontowania kołenierza przynasadowego, adaptera z offsetem, trzpienia przedłużającego. Wykonany ze stopu CoCr, dostępny w 10 rozmiarach dla każdej ze stron. | szt. | 1 |  |  |  | TAK/NIE | TAK/NIE
10. |  |  | Element rewizyjny piszczelowy stawu kolanowego w opcji zatrzaskowej, cementowany, wykonany z CoCr z wysoce polerowaną powierzchnią górną oraz chropowatą powierzchnią dolną (microblast) z lożami na cement o głębokości 0,75mm. 2° pochylenie konusa względem tacy. Element piszczelowy dostępny w 10 rozmiarach. Kompatybilny z wkładką pierwotną i rewizyjną. | szt. | 1 |  |  |  | TAK/NIE | TAK/NIE
11. |  |  | Element rewizyjny piszczelowy stawu kolanowego w opcji rotacyjnej, cementowany, wykonany z CoCr z wysoce polerowaną powierzchnią górną oraz chropowatą powierzchnią dolną (microblast) z lożami na cement o głębokości 0,8mm. 2 stopniowe pochylenie konusa względem tacy. Element piszczelowy dostępny w 9 rozmiarach. Kompatybilny z wkładką pierwotną i rewizyjną. | szt. | 1 |  |  |  | TAK/NIE | TAK/NIE
12. |  |  | Wkładka zatrzaskowa wykonana z polietylenu z przeciwutleniaczem Pentaerythritol Tetrakis stabilizującym wolne rodniki. System zatrzaskowy minimalizujący mikroruchy wkładki oraz pozwalający na połączenie elementu udowego i piszczelowego w zakresie +/- 2 rozmiary. Rozmiar wkładki dopasowujemy do rozmiaru komponentu udowego 1:1. Spodnia część wkładki posiada 3 zakładki blokujące ją na poziomie tacy piszczelowej. Dodatkowo wzmocniona pinem tytanowym. Wkładka dostępna w wysokościach 6 - 26 mm ze skokiem co 2 mm dla rozmiarów 1-10. | szt. | 1 |  |  |  | TAK/NIE | TAK/NIE
13. |  |  | Wkładka rotacyjna wykonana z polietylenu z przeciwutleniaczem Pentaerythritol Tetrakis stabilizującym wolne rodniki. System pozwalający na połączenie elementu udowego i piszczelowego w zakresie +/- 2 rozmiary. Rozmiar wkładki dopasowujemy do rozmiaru komponentu udowego 1:1. Dodatkowo wzmocniona tytanowym pinem na całej długości konusa. Wkładka dostępna w wysokościach 6 - 26 mm ze skokiem co 2 mm dla rozmiarów 1-10. | szt. | 1 |  |  |  | TAK/NIE | TAK/NIE
14. |  |  | Augmenty udowe dystalne wykonane z CoCr, cementowane, o grubości 4mm, 8mm, 12mm, 16mm. Posiadające lożę na cement o głębokości 0,8mm. | szt. | 1 |  |  |  | TAK/NIE | TAK/NIE
15. |  |  | Augmenty udowe tylne wykonane z CoCr, cementowane, o grubości 4mm, 8mm, 12mm. Posiadające lożę na cement o głębokości 0,8mm. | szt. | 1 |  |  |  | TAK/NIE | TAK/NIE
16. |  |  | Augmenty piszczelowe, wykonane z CoCr, cementowane, dostępne w opcji univwersalnej dla grubości 5 mm oraz opcji LM\RL i RM\LL dla grubości 10mm, 15mm w rozmiarach 1/2, 3/4, 5/6, 7/8, 9/10 odpowiednich dla rozmiarów tacy piszczelowej. | szt. | 1 |  |  |  | TAK/NIE | TAK/NIE
17. |  |  | Trzpień cementowany, tytanowy, uniwersalny o średnicy 14mm i długości 30mm, 50mm, 80mm, 130mm oraz o średnicy 16mm i długości 80mm i 130mm. | szt. | 1 |  |  |  | TAK/NIE | TAK/NIE
18. |  |  | Trzpień bezcementowy, tytanowy, antyrotacyjny, uniwersalny do elementu piszczelowego i udowego. Dostępny o średnicy 10mm, 12mm, 14mm, 16mm, 18mm, 20mm, 22mm, 24mm i długościach 60mm, 110mm, 160mm. | szt. | 1 |  |  |  | TAK/NIE | TAK/NIE
19. |  |  | Adapter rewizyjny, offsetowy 2mm, 4mm, 6mm pozwalający na ustawienie pozycji offsetu w zakresie 360°. | szt. | 1 |  |  |  | TAK/NIE | TAK/NIE
20. |  |  | Kołnierz udowy, symetryczny w opcji cementowanej w rozmiarze 30mm, uzupełniający ubytki kostne wewnątrz przynasady, zapewniający stabilność rotacyjną i progresywnie przenoszący obciążenia poprzez schodkową budowę. | szt. | 1 |  |  |  | TAK/NIE | TAK/NIE
21. |  |  | Kołnierz udowy, symetryczny w opcji bezcementowej z napyleniem porowatym tytanem w części dystalnej, uzupełniający ubytki kostne wewnątrz przynasady, zapewniający stabilność rotacyjną i progresywnie przenoszący obciążenia poprzez schodkową budowę. Rozmiary 30mm, 35mm, 40mm, 50mm, 55mm. | szt. | 1 |  |  |  | TAK/NIE | TAK/NIE
22. |  |  | Kołnierz udowy, symetryczny w opcji bezcementowej z napyleniem porowatym tytanem na całej długości, uzupełniający ubytki kostne wewnątrz przynasady, zapewniający stabilność rotacyjną i progresywnie przenoszący obciążenia poprzez schodkową budowę. Rozmiary 30mm, 35mm, 40mm, 50mm, 55mm. | szt. | 1 |  |  |  | TAK/NIE | TAK/NIE
23. |  |  | Kołnierz piszczelowy, symetryczny w opcji cementowanej w rozmiarze 29mm, uzupełniający ubytki kostne wewnątrz przynasady, zapewniający stabilność rotacyjną i progresywnie przenoszący obciążenia poprzez schodkową budowę. | szt. | 1 |  |  |  | TAK/NIE | TAK/NIE
24. |  |  | Kołnierz piszczelowy, symetryczny w opcji bezcementowej z napyleniem porowatym tytanem w części proksymalnej, uzupełniający ubytki kostne wewnątrz przynasady, zapewniający stabilność rotacyjną i progresywnie przenoszący obciążenia poprzez schodkową budowę. Rozmiary 29mm, 37mm, 45mm, 53mm, 61mm oraz 69mm. | szt. | 1 |  |  |  | TAK/NIE | TAK/NIE
25. |  |  | Kołnierz piszczelowy, symetryczny w opcji bezcementowej z napyleniem porowatym tytanem na całej długości, uzupełniający ubytki kostne wewnątrz przynasady, zapewniający stabilność rotacyjną i progresywnie przenoszący obciążenia poprzez schodkową budowę. Rozmiary 29mm, 37mm, 45mm, 53mm, 61mm oraz 69mm. | szt. | 1 |  |  |  | TAK/NIE | TAK/NIE
26. |  |  | Wkładka rotacyjna wykonana z polietylenu z przeciwutleniaczem stabilizującym wolne rodniki, wzmocniona metalowym rdzeniem, z możliwością związania protezy do systemu zawiasowego poprzez użycie metalowego pinu. W 4 rozmiarach: XXS w grubościach od 12mm do 24 mm ze skokiem co 2mm oraz XS, S, M w grubościach od 12mm do 32mm ze skokiem co 2mm. | szt. | 1 |  |  |  | TAK/NIE | TAK/NIE
Wartość pakietu: | [6 empty] | 0
** UZUPEŁNIĆ
* Właściwe zakreślić. W przypadku zaznaczenia w obu kolumnach "NIE"- Zamawiajacy uzna, iż oferowany wyrób nie jest wyrobem medycznym.
Zgodnie z treścią § 3 ust. 6 załącznika nr 3 do SWZ - projektowane postanowienia umowy depozytowej w sprawie zamówienia publicznego, Wykonawca zobowiązany jest do przedłożenia deklaracji zgodności i/lub certyfikatów zgodności wystawionych przez jednostkę notyfikowaną zgodnie z klasą wyrobu medycznego o których mowa w ustawie o wyrobach medycznych (Dz.U. z 2022 r., poz. 974) na żądanie Zamawiającego w terminie 5 dni roboczych, tj.:
• właściwe dokumenty potwierdzające, iż oferowany przedmiot zamówienia jest zgodny z ustawą o wyrobach medycznych z dnia 7 kwietnia 2022 r. (Dz. U. 2022, poz. 974 t. j.) oraz dopuszczony do obrotu i stosowania w służbie zdrowia:  deklaracja zgodności EU(UE) o której mowa w Art. 19 ROZPORZĄDZENIA PARLAMENTU EUROPEJSKIEGO I RADY (UE) 2017/745 z dnia 5 kwietnia 2017 r. w sprawie wyrobów medycznych, zmiany dyrektywy 2001/83/WE, rozporządzenia (WE) nr 178/2002 i rozporządzenia (WE) nr 1223/2009 oraz uchylenia dyrektyw Rady 90/385/EWG i 93/42/EWG, poświadczającej zgodność oferowanego wyrobu z MDR lub  deklaracja zgodności EC(WE) o której mowa w dyrektywie Rady 90/385/EWG i 93/42/EWG sporządzona przez producenta lub autoryzowanego przedstawiciela producenta, poświadczającej zgodność oferowanego wyrobu z MDD lub dyrektywą nr 90/385/EWG z dnia 20 czerwca 1990 r. w sprawie zbliżenia ustawodawstw Państw Członkowskich odnoszących się do wyrobów medycznych aktywnego osadzania („AIMDD”) oraz - w przypadku gdy wyrób medyczny został wprowadzony do obrotu przed dniem 26 maja 2021r. właściwego oświadczenie producenta lub upoważnionego przedstawiciela, zgodnie z klasą wyroby medycznego, lub - w przypadku gdy wyrób medyczny jest objęty jednym z okresów przejściowych, o których mowa w art. 120 ust 2 – 4 MDR właściwego oświadczenie producenta lub upoważnionego przedstawiciela zgodnie z klasą wyroby medycznego,
Wykonawca, zobowiązuje się do bezpłatnego użyczenia Zamawiającemu na czas trwania umowy, instrumentarium niezbędnego do wykonywania zabiegów wg oferowanej technologii, szaf mobilnych do przechowywania implantów oraz do sterylizacji na narzędzia będącego przedmiotem użyczenia. Wzór umowy użyczenia stanowi załącznik nr 3c do SWZ. Do oferty należy załączyć zestawienie dedykowanego instrumentarium, które winno zawierać nazwę producenta, nr katalogowy/symbol, ilości, cenę jednostkową PLN brutto oraz całkowitą wartość przedmiotu użyczenia PLN brutto.
Wykonawca zobowiązany jest na wniosek Zamawiajacego do wydania zaświadczenia o możliwości lub braku wykonania badań z zakresu zaawansowanej diagnostyki obrazowej (badanie wśrodowisku MRI) po zabiegu oparacyjnym z wszczepieniem implantów bedacych przedmiotem ww. asortymentu.

## P.3 - BIODRO
PAKIET 3 - BIODRO PIERWOTNE I REWIZYJNE
L. p. | Nazwa handlowa/ Producent ** | Numer katalogowy ** | Opis przedmiotu zamówienia | j.m. | Ilość | Cena jednostkowa brutto | Wrtość brutto | VAT % | Oświadczam, iż oferowany wyrób medyczny posiada deklarację zgodności EC(WE), poświadczającą zgodność wyrobu z przepisami dyrektywy 93/42/EWG z dnia 14 czerwca 1993 r. dotyczącą wyrobów medycznych („MDD”) * | Oświadczam, iż oferowany wyrób medyczny posiada deklarację zgodności EU(UE) poświadczającą zgodność wyrobu z przepisami ROZPORZĄDZENIA PARLAMENTU EUROPEJSKIEGO I RADY (UE) 2017/745 z dnia 5 kwietnia 2017 r. w sprawie wyrobów medycznych, zmiany dyrektywy 2001/83/WE, rozporządzenia (WE) nr 178/2002 i rozporządzenia (WE) nr 1223/2009 oraz uchylenia dyrektyw Rady 90/385/EWG i 93/42/EWG ("MDR") *
1. |  |  | Trzpień, mocowany w przynasadzie, bezcementowy, wykonany ze stopu tytanu, pokryty w części bliższej i kołnierzowej porowatym tytanem oraz w całości hydroksyapatytem, kołnierzowy o geometrii potrójnego stożka. CCD 130°, w 12 rozmiarach, w wersji Standard i High Offset, o długości trzpienia 97 - 119mm. Równomierny wzrost rozmiaru ML o 1 mm między rozmiarami. Lateralizacja o 6mm w rozmiarach 1-4 oraz o 8mm w rozmiarach 5-12. Stożek 12/14, szyjka spłaszczona w płaszczyźnie ML. Dostosowany do technik małoinwazyjnych, instrumentarium posiada frez do przygotowania kości pod kołnierz. | szt. | 100 |  |  |  | TAK/NIE | TAK/NIE
2. |  |  | Głowa metalowa CoCr o średnicy 22,225mm o długości +4 i +7mm oraz 28mm o długości szyjki +1,5; + 5; +8,5; + 12mm oraz 32mm o długości szyjki +1; +5; + 9; +13mm. Stożek 12/14. | szt. | 50 |  |  |  | TAK/NIE | TAK/NIE
3. |  |  | Głowa ceramiczna (Biolox Delta) o średnicy: 28mm o długości szyjki +1,5; + 5; +8,5mm oraz 32mm o długości szyjki +1; +5; + 9mm oraz 36mm o długości szyjki +1,5; + 5; +8,5; + 12mm. Stożek 12/14. | szt. | 100 |  |  |  | TAK/NIE | TAK/NIE
4. |  |  | Polietylenowa blokada cementu w 7 rozmiarach (8,25 - 23,75mm) | szt. | 1 |  |  |  | TAK/NIE | TAK/NIE
5. |  |  | Trzpień bezcementowy ze stopu tytanu, prosty, prostokątny przekrój poprzeczny, zwężający się dystalnie, w opcji kołnierzowej i bezkołnierzowej oraz w opcji CCD 125° i 135°, (Offset: Standard 135°; High +7mm 135°, Coxa Vara +7mm 125°; Coxa Vara 0mm 125°, Short Neck -5mm 135°). Uniwersalny dla biodra prawego i lewego, na całej długości pokryty hydroksyapatytem (średnia grubość 155µm), posiadający na całej powierzchni wzdłużne i poprzeczne nacięcia umożliwiające bardzo dobrą pierwotna stabilizację. Rozmiary 8 - 20 o długości trzpienia 115 - 190mm w zależności od opcji. Dostępny trzpień dysplastyczny w opcji standardowej i z nadbudową krętarzową rozmiar 6. Stożek 12/14, szyjka spłaszczona w płaszczyźnie ML. | szt. | 200 |  |  |  | TAK/NIE | TAK/NIE
6. |  |  | Trzpień cementowany, gładki, stalowy, polerowany, bezkołnierzowy, zwężający się dystalnie o długościach 115 - 190 mm w 11 rozmiarach. W opcji CCD 135°, Offset: Standard 135°; High +7mm 135°. Stożek 12/14, szyjka spłaszczona w płaszczyźnie ML. | szt. | 10 |  |  |  | TAK/NIE | TAK/NIE
7. |  |  | Głowa bipolarna o podwójnej artykulacji (metal - polietylen - metal), posiadająca eliptyczny kształt, o dodatnim mimośrodzie, zapewniająca prawidłowe anatomiczne położenie i właściwe rozmieszczenie działających sił. Dostępna w 23 rozmiarach (39 - 65mm) dla głowy wewnętrznej o średnicy 28mm. | szt. | 80 |  |  |  | TAK/NIE | TAK/NIE
8. |  |  | Panewka cementowana, wykonana z polietylenu crosslink o średnicy wew. 28mm w rozmiarach 40 - 53 mm, o średnicy wew. 32mm w rozmiarach 45 - 53mm, o średnicy wew. 36mm w rozmiarach 50 - 53 mm. Panewka posiada znacznik radiologiczny i kołnierz dookólny z możliwością docinania. | szt. | 3 |  |  |  | TAK/NIE | TAK/NIE
9. |  |  | Głowa metalowa CoCr o średnicy 36mm o długości szyjki -2, +1,5; + 5; +8,5; + 12, +15,5mm oraz 28mm o długości szyjki +1,5; + 5; +8,5. Stożek 12/14 | szt. | 150 |  |  |  | TAK/NIE | TAK/NIE
10. |  |  | Wkładka polietylenowa związana crosslink o średnicy wewnętrznej: 28mm w roz. 48 - 50; 32mm w roz. 52 - 76mm; 36mm w roz. 56 - 60mm; 40mm w roz. 62 - 68mm; opcje neutralna oraz lateralizowana z 10-stopniową reorientacją. | szt. | 10 |  |  |  | TAK/NIE | TAK/NIE
11. |  |  | Panewka hemisferyczna, bezcementowa, pokryta porowatym tytanem o zaawansowanej strukturze 3D, współczynnik tarcia 1,2 oraz 80% porowatość przy średniej wielkości porów 300µm, posiadająca uniwersalny mechanizm osadzania wkładek polietylenowych i ceramicznych. W opcji bezotworowej w średnicach 44 - 66mm co 2mm oraz z możliwością zastosowania 3 śrub mocujących w średnicach 48 - 66mm co 2mm. | szt. | 100 |  |  |  | TAK/NIE | TAK/NIE
12. |  |  | Panewka hemisferyczna, bezcementowa, pokryta porowatym tytanem o zaawansowanej strukturze 3D, współczynnik tarcia 1,2 oraz 80% porowatość przy średniej wielkości porów 300µm, posiadająca uniwersalny mechanizm osadzania wkładek polietylenowych i ceramicznych. Opcja wielootworowa w średnicach 38 - 72mm co 2mm. | szt. | 10 |  |  |  | TAK/NIE | TAK/NIE
13. |  |  | Wkładka polietylenowa crosslink o średnicy wewnętrznej: 22,225mm neutralna w rozmiarach 38 - 46mm; 28mm neutralna w rozmiarach 44-72mm, z kołnierzem w rozmiarach 48-66mm, lateralizowana 4mm i lateralizowana 4mm z 10-stopniową reorientacją w rozmiarach 48-76mm; 32mm neutralna i z kołnierzem w rozmiarach 52-76mm, lateralizowana 4mm i lateralizowana 4mm z 10- stopniową reorientacją w rozmiarach 48-76mm; 36mm neutralna w rozmiarach 56-76mm oraz lateralizowana 4mm i lateralizowana 4mm z 10-stopniową reorientacją w rozmiarach 52-76mm; 40mm lateralizowana 4mm w rozmiarach 56-60mm. | szt. | 300 |  |  |  | TAK/NIE | TAK/NIE
14. |  |  | Panewka hemisferyczna, bezcementowa, pokryta porowatym tytanem, posiadająca uniwersalny mechanizm osadzania wkładek polietylenowych i ceramicznych. Opcje bezotworowa oraz z możliwością zastosowania 3 śrub mocujących dostępne w średnicach 48 - 66mm co 2mm. Otwory umożliwiające ustawienie śrub w zakresie 34°. | szt. | 200 |  |  |  | TAK/NIE | TAK/NIE
15. |  |  | Śruba peryferyjna do kości gąbczastej o średnicy 5mm, w długościach 20 - 80mm co 5mm. | szt. | 20 |  |  |  | TAK/NIE | TAK/NIE
16. |  |  | Śruba do kości gąbczastej o średnicy 6,5mm, w długościach 15 - 70mm, co 5mm. | szt. | 50 |  |  |  | TAK/NIE | TAK/NIE
17. |  |  | Śruba do kości gąbczastej o średnicy 6,5mm, w długościach 15 - 70mm, co 5mm. | szt. | 10 |  |  |  | TAK/NIE | TAK/NIE
18. |  |  | Zaślepka do panewki bezcementowej. | szt. | 300 |  |  |  | TAK/NIE | TAK/NIE
19. |  |  | Trzpień rewizyjny bezcementowy, ze stopu tytanu, prosty, zwężający się dystalnie, kołnierzowy. CCD 135°, Offset: Standard 135°; High +7mm 135°. Na całej długości pokryty hydroxyapatytem. Dodatkowo posiadający nacięcia w płaszczyźnie AP i ML zwężającej się części dystalnej umożliwiając dopasowanie trzpienia do krzywizny kości. Uniwersalny dla biodra prawego i lewego. Dostępny w 9 rozmiarach o długościach 180 - 230mm. Stożek 12/14, szyjka spłaszczona w płaszczyźnie ML. | szt. | 30 |  |  |  | TAK/NIE | TAK/NIE
20. |  |  | Głowa ceramiczna rewizyjna z tytanowym adapterem (Biolox Delta) 28, 32, 36, 40 i 44mm w 3 długościach szyjki. | szt. | 3 |  |  |  | TAK/NIE | TAK/NIE
21. |  |  | Augmenty rewizyjne uzupełniające rozległe ubytki kostne panewki, wykonane z porowatego tytanu o gąbczastej strukturze. Opcja skośnych podkładek (5°, 10°, 15°) pod augment podpierający. | szt. | 10 |  |  |  | TAK/NIE | TAK/NIE
22. |  |  | Augmenty rewizyjne uzupełniające rozległe ubytki kostne panewki, wykonane z porowatego tytanu o gąbczastej strukturze. Opcja półkolista posiadająca otwory kierunkowe, wzajemnie prostopadłe na śruby blokowane o średnicy 5.5mm oraz podłużny otwór umożliwiający mocowanie implantu panewki do augmentu za pomocą śruby do kości gąbczastej o średnicy 6,5mm przy jednoczesnym zachowaniu swobody konfiguracji. Augmenty w grubościach 10, 15, 20 i 30mm dla panewek w rozmiarach 50 - 72mm. System zawiera dedykowane narzędzia wraz z przymiarami wyposażone w komplet raszpli umożliwiających opracowanie miejsca pod konkretny wymiar implantu. | szt. | 10 |  |  |  | TAK/NIE | TAK/NIE
23. |  |  | Augmenty rewizyjne uzupełniające rozległe ubytki kostne panewki, wykonane z porowatego tytanu o gąbczastej strukturze. Augment podpierający (neutralny, lewy i prawy) występujący w rozmiarze 56, 62, 68mm. | szt. | 10 |  |  |  | TAK/NIE | TAK/NIE
24. |  |  | Śruby blokowane 5,5mm do augmentów półkolistych w długościach 25 - 70mm oraz do augmentów podpierających 14 - 30mm. | szt. | 20 |  |  |  | TAK/NIE | TAK/NIE
25. |  |  | Panewka rewizyjna, bezcementowa, pokryta porowatym tytanem o zaawansowanej strukturze 3D, współczynnik tarcia 1,2 oraz 80% porowatość przy średniej wielkości porów 300µm, posiadająca uniwersalny mechanizm osadzania wkładek polietylenowych i ceramicznych. Opcja wielootworowa z dodatkowymi otworami na obwodzie panewki w rozmiarach minimum 54 - 80 mm oraz opcja o pogłębionym dnie w rozmiarach minimum 54 - 72mm, offset 4-6mm w zalezności od rozmiaru. | szt. | 10 |  |  |  | TAK/NIE | TAK/NIE
Wartosć pakietu: | [6 empty] | 0
** UZUPEŁNIĆ
* Właściwe zakreślić. W przypadku zaznaczenia w obu kolumnach "NIE"- Zamawiajacy uzna, iż oferowany wyrób nie jest wyrobem medycznym.
Zgodnie z treścią § 3 ust. 6 załącznika nr 3 do SWZ - projektowane postanowienia umowy depozytowej w sprawie zamówienia publicznego, Wykonawca zobowiązany jest do przedłożenia deklaracji zgodności i/lub certyfikatów zgodności wystawionych przez jednostkę notyfikowaną zgodnie z klasą wyrobu medycznego o których mowa w ustawie o wyrobach medycznych (Dz.U. z 2022 r., poz. 974) na żądanie Zamawiającego w terminie 5 dni roboczych, tj.:
• właściwe dokumenty potwierdzające, iż oferowany przedmiot zamówienia jest zgodny z ustawą o wyrobach medycznych z dnia 7 kwietnia 2022 r. (Dz. U. 2022, poz. 974 t. j.) oraz dopuszczony do obrotu i stosowania w służbie zdrowia:  deklaracja zgodności EU(UE) o której mowa w Art. 19 ROZPORZĄDZENIA PARLAMENTU EUROPEJSKIEGO I RADY (UE) 2017/745 z dnia 5 kwietnia 2017 r. w sprawie wyrobów medycznych, zmiany dyrektywy 2001/83/WE, rozporządzenia (WE) nr 178/2002 i rozporządzenia (WE) nr 1223/2009 oraz uchylenia dyrektyw Rady 90/385/EWG i 93/42/EWG, poświadczającej zgodność oferowanego wyrobu z MDR lub  deklaracja zgodności EC(WE) o której mowa w dyrektywie Rady 90/385/EWG i 93/42/EWG sporządzona przez producenta lub autoryzowanego przedstawiciela producenta, poświadczającej zgodność oferowanego wyrobu z MDD lub dyrektywą nr 90/385/EWG z dnia 20 czerwca 1990 r. w sprawie zbliżenia ustawodawstw Państw Członkowskich odnoszących się do wyrobów medycznych aktywnego osadzania („AIMDD”) oraz - w przypadku gdy wyrób medyczny został wprowadzony do obrotu przed dniem 26 maja 2021r. właściwego oświadczenie producenta lub upoważnionego przedstawiciela, zgodnie z klasą wyroby medycznego, lub - w przypadku gdy wyrób medyczny jest objęty jednym z okresów przejściowych, o których mowa w art. 120 ust 2 – 4 MDR właściwego oświadczenie producenta lub upoważnionego przedstawiciela zgodnie z klasą wyroby medycznego,
Wykonawca, zobowiązuje się do bezpłatnego użyczenia Zamawiającemu na czas trwania umowy, instrumentarium niezbędnego do wykonywania zabiegów wg oferowanej technologii, kontenerów do sterylizacji na narzedzia, mobilnych szaf na implanty, napędu do implantacji protez oraz ostrzy do każdego zabiegu endoplastyki biodra. Wzór umowy użyczenia stanowi załącznik nr 3c do SWZ. Do oferty należy załączyć zestawienie dedykowanego instrumentarium, które winno zawierać nazwę producenta, nr katalogowy/symbol, ilości, cenę jednostkową PLN brutto oraz całkowitą wartość przedmiotu użyczenia PLN brutto.
Wykonawca zobowiązany jest na wniosek Zamawiajacego do wydania zaświadczenia o możliwości lub braku wykonania badań z zakresu zaawansowanej diagnostyki obrazowej (badanie wśrodowisku MRI) po zabiegu oparacyjnym z wszczepieniem implantów bedacych przedmiotem ww. asortymentu.

## P.4 - CH.SZCZĘKOWO-TWARZOWA
PAKIET 4 - PŁYTY I ŚRUBY DO ZABIEGÓW W RAMACH PEDIATRYCZNEJ CHIRURGII SZCZĘKOWO-TWARZOWEJ - URAZOWE I REKONSTRUKCYJNE
L. p. | Nazwa handlowa/ Producent ** | Numer katalogowy ** | Opis przedmiotu zamówienia | j.m. | Ilość | Cena jednostkowa brutto | Wrtość brutto | VAT % | Oświadczam, iż oferowany wyrób medyczny posiada deklarację zgodności EC(WE), poświadczającą zgodność wyrobu z przepisami dyrektywy 93/42/EWG z dnia 14 czerwca 1993 r. dotyczącą wyrobów medycznych („MDD”) * | Oświadczam, iż oferowany wyrób medyczny posiada deklarację zgodności EU(UE) poświadczającą zgodność wyrobu z przepisami ROZPORZĄDZENIA PARLAMENTU EUROPEJSKIEGO I RADY (UE) 2017/745 z dnia 5 kwietnia 2017 r. w sprawie wyrobów medycznych, zmiany dyrektywy 2001/83/WE, rozporządzenia (WE) nr 178/2002 i rozporządzenia (WE) nr 1223/2009 oraz uchylenia dyrektyw Rady 90/385/EWG i 93/42/EWG ("MDR") *
Płyty i śruby do zabiegów w ramach chirurgii szczękowo-twarzowej - urazowe i rekonstrukcyjne - System 1.2 / 1.5 / 1.8 mm
1. |  |  | Płyty tytanowe, siatki oczodołowe, pod śruby 1.2 mm, 1.5 mm, 1.8 mm, małe, profil 0.35 mm, 12 otworowe, rozmiar 38x42 mm oraz profil 0.4 mm, 6 otworowe, rozmiar 39x42 mm. | szt. | 4 |  |  |  | TAK/NIE | TAK/NIE
2. |  |  | Płyty tytanowe, siatki oczodołowe, pod śruby 1.2 mm, 1.5 mm, 1.8 mm, duże, profil 0.35 mm, 12 otworowe, rozmiar 43x47 mm oraz profil 0.4 mm, 6 otworowe, rozmiar 46x47 mm. | szt. | 4 |  |  |  | TAK/NIE | TAK/NIE
3. |  |  | Siatki tytanowe, sterylne, pod śruby 1.2 mm, 1.5 mm, 1.8 mm, profil 0.25 mm, 04 mm, 0.6 mm, rozmiar 50x50 mm, sterylne. | szt. | 2 |  |  |  | TAK/NIE | TAK/NIE
4. |  |  | Siatki tytanowe, sterylne, pod śruby 1.2 mm, 1.5 mm, 1.8 mm, profil 0.25 mm, 04 mm, 0.6 mm, rozmiar 100x100 mm, sterylne. | szt. | 2 |  |  |  | TAK/NIE | TAK/NIE
5. |  |  | Płyty tytanowe, pod śruby 1.2 mm, 1.5 mm, 1.8 mm, proste, profil 0.6 mm, 4 otworowe, bez mostu, dł. 17 mm, z mostem 6 mm, dł. 18 mm, z mostem 9 mm, dł. 21 mm. | szt. | 1 |  |  |  | TAK/NIE | TAK/NIE
6. |  |  | Płyty tytanowe, pod śruby 1.2 mm, 1.5 mm, 1.8 mm, proste, profil 0.6 mm, 6 otworowe, dł. 26 mm. | szt. | 1 |  |  |  | TAK/NIE | TAK/NIE
7. |  |  | Płyty tytanowe, pod śruby 1.2 mm, 1.5 mm, 1.8 mm, proste, profil 0.6 mm, 8 otworowe, dł. 35 mm. | szt. | 1 |  |  |  | TAK/NIE | TAK/NIE
8. |  |  | Płyty tytanowe, pod śruby 1.2 mm, 1.5 mm, 1.8 mm, proste, profil 0.6 mm, 20 otworowe, dł. 89 mm. | szt. | 15 |  |  |  | TAK/NIE | TAK/NIE
9. |  |  | Płyty tytanowe, pod śruby 1.2 mm, 1.5 mm, 1.8 mm, w kształcie litery L, kąt 100°, profil 0.6 mm, 4 otworowe (2/2), most 7.5 mm, dł. 15 mm, prawe, lewe. | szt. | 2 |  |  |  | TAK/NIE | TAK/NIE
10. |  |  | Płyty tytanowe, pod śruby 1.2 mm, 1.5 mm, 1.8 mm, w kształcie litery L, kąt 100°, profil 0.6 mm, 6 otworowe (3/3), most 7.5 mm, dł. 19 mm, prawe, lewe. | szt. | 2 |  |  |  | TAK/NIE | TAK/NIE
11. |  |  | Płyty tytanowe, pod śruby 1.2 mm, 1.5 mm, 1.8 mm, w kształcie litery L, kąt 100°, profil 0.6 mm, 10 otworowe (4/6), most 7.5 mm, dł. 33 mm, prawe, lewe. | szt. | 1 |  |  |  | TAK/NIE | TAK/NIE
12. |  |  | Płyty tytanowe, pod śruby 1.2 mm, 1.5 mm, 1.8 mm, w kształcie litery T, profil 0.6 mm, 7 otworowe (3/4), most 6 mm, rozmiar 12x23 mm, 8 otworowe (3/5), rozmiar 12x26 mm. | szt. | 1 |  |  |  | TAK/NIE | TAK/NIE
13. |  |  | Płyty tytanowe, pod śruby 1.2 mm, 1.5 mm, 1.8 mm, w kształcie litery Y, profil 0.6 mm, 6 otworowe (3/3), most 6 mm, rozmiar 12x23 mm, 8 otworowe (5/3), most 6 mm, rozmiar 16x25 mm. | szt. | 6 |  |  |  | TAK/NIE | TAK/NIE
14. |  |  | Płyty tytanowe, pod śruby 1.2 mm, 1.5 mm, 1.8 mm, w kształcie litery Z, kąt 100°, profil 0.6 mm, 4 otworowe (2/2), most 7.5 mm, dł. 15 mm, prawe, lewe. | szt. | 4 |  |  |  | TAK/NIE | TAK/NIE
15. |  |  | Płyty tytanowe, pod śruby 1.2 mm, 1.5 mm, 1.8 mm, w kształcie litery Z, kąt 100°, profil 0.6 mm, 6 otworowe (3/3), most 7.5 mm, dł. 19 mm, prawe, lewe. | szt. | 4 |  |  |  | TAK/NIE | TAK/NIE
16. |  |  | Płyty tytanowe, pod śruby 1.2 mm, 1.5 mm, 1.8 mm, w kształcie litery X, profil 0.6 mm, 4 otworowe bez mostu, rozmiar 14x14 mm oraz 6 otworowe, most 9 i 12 mm, rozmiar 12x21 mm oraz 12x24 mm. | szt. | 2 |  |  |  | TAK/NIE | TAK/NIE
17. |  |  | Płyty tytanowe, pod śruby 1.2 mm, 1.5 mm, 1.8 mm, anatomicznie ukształtowane, profil 0.6 mm, 6 otworowe, dł. 25 mm. | szt. | 2 |  |  |  | TAK/NIE | TAK/NIE
18. |  |  | Płyty tytanowe, pod śruby 1.2 mm, 1.5 mm, 1.8 mm, anatomicznie ukształtowane, profil 0.6 mm, 12 otworowe, dł. 48 mm. | szt. | 2 |  |  |  | TAK/NIE | TAK/NIE
19. |  |  | Płyty tytanowe, pod śruby 1.2 mm, 1.5 mm, 1.8 mm, dwurzędowe, profil 0.7 mm, 4 otworowe (2x2), rozmiar 8x11 mm, most 4.5x7.5 mm oraz rozmiar 11x11 mm, most 7.5x7.5 mm. | szt. | 1 |  |  |  | TAK/NIE | TAK/NIE
20. |  |  | Płyty tytanowe, pod śruby 1.2 mm, 1.5 mm, 1.8 mm, dwurzędowe, profil 0.7 mm, 6 otworowe (3x2), rozmiar 11x18 mm, most 7.5x7.5 mm. | szt. | 1 |  |  |  | TAK/NIE | TAK/NIE
21. |  |  | Płyty tytanowe, pod śruby 1.2 mm, 1.5 mm, 1.8 mm, dwurzędowe, profil 0.7 mm, 8 otworowe (4x2), rozmiar 11x26 mm, most 7.5x7.5 mm | szt. | 1 |  |  |  | TAK/NIE | TAK/NIE
22. |  |  | Płyty tytanowe, pod śruby 1.2 mm, 1.5 mm, 1.8 mm, dwurzędowe, profil 0.7 mm, 18 otworowe (9x2), rozmiar 11x63 mm, most 7.5x7.5 mm. | szt. | 1 |  |  |  | TAK/NIE | TAK/NIE
23. |  |  | Płyty tytanowe, pod śruby 1.2 mm, 1.5 mm, 1.8 mm, proste, profil 1.0 mm, 4 otworowe, bez mostu, dł. 17 mm, z mostem 6 mm, dł. 19 mm, z mostem 9 mm, dł. 22 mm. | szt. | 2 |  |  |  | TAK/NIE | TAK/NIE
24. |  |  | Płyty tytanowe, pod śruby 1.2 mm, 1.5 mm, 1.8 mm, proste, profil 1.0 mm, 6 otworowe, dł. 26 mm. | szt. | 2 |  |  |  | TAK/NIE | TAK/NIE
25. |  |  | Płyty tytanowe, pod śruby 1.2 mm, 1.5 mm, 1.8 mm, proste, profil 1.0 mm, 8 otworowe, dł. 35 mm. | szt. | 1 |  |  |  | TAK/NIE | TAK/NIE
26. |  |  | Płyty tytanowe, pod śruby 1.2 mm, 1.5 mm, 1.8 mm, proste, profil 1.0 mm, 20 otworowe, dł. 89 mm. | szt. | 8 |  |  |  | TAK/NIE | TAK/NIE
27. |  |  | Płyty tytanowe, pod śruby 1.2 mm, 1.5 mm, 1.8 mm, w kształcie litery L, kąt 100°, profil 1.0 mm, 4 otworowe (2/2), most 7.5 mm, dł. 15 mm oraz 6 otworowe (3/3), most 7.5 mm, dł. 20 mm, prawe, lewe. | szt. | 2 |  |  |  | TAK/NIE | TAK/NIE
28. |  |  | Płyty tytanowe, pod śruby 1.2 mm, 1.5 mm, 1.8 mm, w kształcie litery L, kąt 100°, profil 1.0 mm, 10 otworowe (4/6), most 7.5 mm, dł. 33 mm, prawe, lewe. | szt. | 1 |  |  |  | TAK/NIE | TAK/NIE
29. |  |  | Płyty tytanowe, pod śruby 1.2 mm, 1.5 mm, 1.8 mm, w kształcie litery T, profil 1.0 mm, 7 otworowe (3/4), most 6 mm, rozmiar 13x23 mm, 8 otworowe (3/5), rozmiar 13x26 mm. | szt. | 1 |  |  |  | TAK/NIE | TAK/NIE
30. |  |  | Płyty tytanowe, pod śruby 1.2 mm, 1.5 mm, 1.8 mm, w kształcie litery Y, profil 1.0 mm, 6 otworowe (3/3), most 6 mm, rozmiar 12x23 mm, 8 otworowe (5/3), most 6 mm, rozmiar 16x25 mm. | szt. | 2 |  |  |  | TAK/NIE | TAK/NIE
31. |  |  | Płyty tytanowe, pod śruby 1.2 mm, 1.5 mm, 1.8 mm, w kształcie litery Z, kąt 100°, profil 1.0 mm, 4 otworowe (2/2), most 7.5 mm, dł. 15 mm oraz 6 otworowe (3/3), most 7.5 mm, dł. 19 mm, prawe, lewe. | szt. | 2 |  |  |  | TAK/NIE | TAK/NIE
32. |  |  | Płyty tytanowe, pod śruby 1.2 mm, 1.5 mm, 1.8 mm, w kształcie litery X, profil 1.0 mm, 4 otworowe bez mostu, rozmiar 15x15 mm oraz 6 otworowe, most 9 i 12 mm, rozmiar 12x21 mm oraz 12x24 mm. | szt. | 2 |  |  |  | TAK/NIE | TAK/NIE
33. |  |  | Płyty tytanowe, pod śruby 1.2 mm, 1.5 mm, 1.8 mm, anatomicznie ukształtowane, profil 1.0 mm, 6 otworowe, dł. 26 mm. | szt. | 2 |  |  |  | TAK/NIE | TAK/NIE
34. |  |  | Płyty tytanowe, pod śruby 1.2 mm, 1.5 mm, 1.8 mm, anatomicznie ukształtowane, profil 1.0 mm, 12 otworowe, dł. 48 mm. | szt. | 2 |  |  |  | TAK/NIE | TAK/NIE
35. |  |  | Śruby tytanowe, korowe, średnica 1.2 mm, dł. 4-11 mm, otwór heksagonalny w głowie śruby. | szt. | 10 |  |  |  | TAK/NIE | TAK/NIE
36. |  |  | Śruby tytanowe, korowe, średnica 1.5 mm, dł. 4-11 mm, otwór heksagonalny w głowie śruby. | szt. | 120 |  |  |  | TAK/NIE | TAK/NIE
37. |  |  | Śruby tytanowe, korowe, samowiercące, średnica 1.5 mm, dł. 4-9 mm, otwór heksagonalny w głowie śruby. | szt. | 30 |  |  |  | TAK/NIE | TAK/NIE
38. |  |  | Śruby tytanowe, korowe, średnica 1.8 mm, dł. 4-11 mm, otwór heksagonalny w głowie śruby. | szt. | 10 |  |  |  | TAK/NIE | TAK/NIE
II. | Płyty i śruby do zabiegów w ramach chirurgii szczękowo-twarzowej - urazowe i rekonstrukcyjne - System 2.0 / 2.3 / 2.5 mm
1. |  |  | Płyty tytanowe, pod śruby 2.0 mm, 2.3 mm, 2.5 mm, proste, profil 1.0 mm, 4 otworowe, bez mostu, dł. 23 mm i z mostem 9 mm, dł. 26 mm. | szt. | 2 |  |  |  | TAK/NIE | TAK/NIE
2. |  |  | Płyty tytanowe, pod śruby 2.0 mm, 2.3 mm, 2.5 mm, proste, profil 1.0 mm, 6 otworowe, bez mostu, dł. 35 mm, z mostem 9 mm, dł. 38 mm i z mostem 12 mm, dł. 41 mm. | szt. | 6 |  |  |  | TAK/NIE | TAK/NIE
3. |  |  | Płyty tytanowe, pod śruby 2.0 mm, 2.3 mm, 2.5 mm, proste, profil 1.0 mm, 20 otworowe, dł. 119 mm. | szt. | 15 |  |  |  | TAK/NIE | TAK/NIE
4. |  |  | Płyty tytanowe, pod śruby 2.0 mm, 2.3 mm, 2.5 mm, do kłykcia żuchwy, profil 1.0 mm, 4 otworowe, rozmiar 14x13 mm oraz 14x14 mm. | szt. | 2 |  |  |  | TAK/NIE | TAK/NIE
5. |  |  | Płyty tytanowe, pod śruby 2.0 mm, 2.3 mm, 2.5 mm, do kłykcia żuchwy, profil 1.0 mm, 9 otworowe, rozmiar 22x24 mm. | szt. | 1 |  |  |  | TAK/NIE | TAK/NIE
6. |  |  | Płyty tytanowe, pod śruby 2.0 mm, 2.3 mm, 2.5 mm, do kłykcia żuchwy, typu delta, profil 1.0 mm, 4 otworowe, w tym 3 otwory kompresyjne, rozmiar 12x20 mm. | szt. | 2 |  |  |  | TAK/NIE | TAK/NIE
7. |  |  | Płyty tytanowe, pod śruby 2.0 mm, 2.3 mm, 2.5 mm, do kąta żuchwy, dwurzędowe, profil 1.0 mm, 11 otworowe, rozmiar 50x30 mm, prawe, lewe. | szt. | 1 |  |  |  | TAK/NIE | TAK/NIE
8. |  |  | Płyty tytanowe, pod śruby 2.0 mm, 2.3 mm, 2.5 mm, do żuchwy, dwurzędowe, przyśrodkowe, profil 1.0 mm, 9 otworowe, rozmiar 53x11 mm. | szt. | 2 |  |  |  | TAK/NIE | TAK/NIE
9. |  |  | Płyty tytanowe, pod śruby 2.0 mm, 2.3 mm, 2.5 mm, dwurzędowe, kompresyjne, profil 1.0 mm, 4 otworowe (2+2), rozmiar 20x11 mm. | szt. | 1 |  |  |  | TAK/NIE | TAK/NIE
10. |  |  | Płyty tytanowe, pod śruby 2.0 mm, 2.3 mm, 2.5 mm, dwurzędowe, profil 1.0 mm, 8 otworowe (4+4), w tym 4 otwory kompresyjne, rozmiar 35x11 mm oraz 35x12 mm. | szt. | 1 |  |  |  | TAK/NIE | TAK/NIE
11. |  |  | Płyty tytanowe, pod śruby 2.0 mm, 2.3 mm, 2.5 mm, proste, profil 1.0 mm, 4 otworowe, bez mostu, dł. 23 mm i z mostem 9 mm, dł. 26 mm. | szt. | 1 |  |  |  | TAK/NIE | TAK/NIE
12. |  |  | Płyty tytanowe, pod śruby 2.0 mm, 2.3 mm, 2.5 mm, proste, profil 1.0 mm, 6 otworowe, bez mostu, dł. 35 mm, z mostem 9 mm, dł. 38 mm i z mostem 12 mm, dł. 41 mm. | szt. | 1 |  |  |  | TAK/NIE | TAK/NIE
13. |  |  | Płyty tytanowe, pod śruby 2.0 mm, 2.3 mm, 2.5 mm, proste, profil 1.0 mm, 20 otworowe, dł. 119 mm. | szt. | 15 |  |  |  | TAK/NIE | TAK/NIE
14. |  |  | Płyty tytanowe, pod śruby 2.0 mm, 2.3 mm, 2.5 mm, proste, do kości atroficznej, profil 1.0 mm, 8 otworowe, most 6 mm, dł. 47 mm, most 9 mm, dł. 50 mm i 10 otworowe, most 12 mm, dł. 65 mm. | szt. | 2 |  |  |  | TAK/NIE | TAK/NIE
15. |  |  | Płyty tytanowe, pod śruby 2.0 mm, 2.3 mm, 2.5 mm, profil 1.0 mm, 6 otworowe, do kąta żuchwy, anatomicznie skręcone 70 °, most 9 mm, dł. 41 mm, prawe, lewe. | szt. | 2 |  |  |  | TAK/NIE | TAK/NIE
16. |  |  | Płyty tytanowe, pod śruby 2.0 mm, 2.3 mm, 2.5 mm, do kąta żuchwy, dwurzędowe, profil 1.3 mm, 11 otworowe, rozmiar 50x31 mm, prawe, lewe. Blokowane - pozwalające na wprowadzenie śruby w zakresie kąta +/- 15 stopni, blokowanie w systemie trójpunktowego bezgwintowego blokowania na docisk. | szt. | 2 |  |  |  | TAK/NIE | TAK/NIE
17. |  |  | Płyty tytanowe, pod śruby 2.0 mm, 2.3 mm, 2.5 mm, do żuchwy, dwurzędowe, przyśrodkowe, profil 1.3 mm, 9 otworowe, rozmiar 54x11 mm. Blokowane - pozwalające na wprowadzenie śruby w zakresie kąta +/- 15 stopni, blokowanie w systemie trójpunktowego bezgwintowego blokowania na docisk. | szt. | 2 |  |  |  | TAK/NIE | TAK/NIE
18. |  |  | Płyty tytanowe, pod śruby 2.0 mm, 2.3 mm, 2.5 mm, do żuchwy, dwurzędowe, przyśrodkowe, profil 1.3 mm, 16 otworowe, rozmiar 96x13 mm. Blokowane - pozwalające na wprowadzenie śruby w zakresie kąta +/- 15 stopni, blokowanie w systemie trójpunktowego bezgwintowego blokowania na docisk. | szt. | 2 |  |  |  | TAK/NIE | TAK/NIE
19. |  |  | Płyty tytanowe, pod śruby 2.0 mm, 2.3 mm, 2.5 mm, do kości atroficznej, dwurzędowe, profil 1.3 mm, 11 otworowe, rozmiar 61x19 mm, prawe, lewe. Blokowane - pozwalające na wprowadzenie śruby w zakresie kąta +/- 15 stopni, blokowanie w systemie trójpunktowego bezgwintowego blokowania na docisk. | szt. | 2 |  |  |  | TAK/NIE | TAK/NIE
20. |  |  | Śruby tytanowe, korowe, średnica 2.0 mm, dł. 4-19 mm, otwór heksagonalny w głowie śruby. | szt. | 300 |  |  |  | TAK/NIE | TAK/NIE
21. |  |  | Śruby tytanowe, korowe, samowiercące, średnica 2.0 mm, dł. 5-11 mm, otwór heksagonalny w głowie śruby. | szt. | 30 |  |  |  | TAK/NIE | TAK/NIE
22. |  |  | Śruby tytanowe, blokowane, samowiercące, bezgwintowa głowa śruby, średnica 2.0 mm, dł. 6-8 mm, otwór heksagonalny w głowie śruby. | szt. | 2 |  |  |  | TAK/NIE | TAK/NIE
23. |  |  | Śruby tytanowe, blokowane, bezgwintowa głowa śruby, średnica 2.0 mm, dł. 5-15 mm, otwór heksagonalny w głowie śruby. | szt. | 20 |  |  |  | TAK/NIE | TAK/NIE
24. |  |  | Śruby tytanowe, korowe, średnica 2.3 mm, dł. 5-19 mm, otwór heksagonalny w głowie śruby. | szt. | 20 |  |  |  | TAK/NIE | TAK/NIE
25. |  |  | Śruby tytanowe, blokowane, bezgwintowa głowa śruby, średnica 2.3 mm, dł. 7-19 mm, otwór heksagonalny w głowie śruby. | szt. | 2 |  |  |  | TAK/NIE | TAK/NIE
26. |  |  | Śruby tytanowe, blokowane, bezgwintowa głowa śruby, średnica 2.5 mm, dł. 7-19 mm, otwór heksagonalny w głowie śruby. | szt. | 10 |  |  |  | TAK/NIE | TAK/NIE
27. |  |  | Śruby tytanowe IMF, średnica 2.0 mm, z kołnierzem naśluzówkowym, dł. 8,11 mm oraz bez kołnierza, dł. 8, 11, 14 mm, otwór heksagonalny w głowie śruby, 2 sztuki w opakowaniu. | szt. | 60 |  |  |  | TAK/NIE | TAK/NIE
Wartość pakietu: | [6 empty] | 0
** UZUPEŁNIĆ
* Właściwe zakreślić. W przypadku zaznaczenia w obu kolumnach "NIE"- Zamawiajacy uzna, iż oferowany wyrób nie jest wyrobem medycznym.
Zgodnie z treścią § 3 ust. 6 załącznika nr 3 do SWZ - projektowane postanowienia umowy depozytowej w sprawie zamówienia publicznego, Wykonawca zobowiązany jest do przedłożenia deklaracji zgodności i/lub certyfikatów zgodności wystawionych przez jednostkę notyfikowaną zgodnie z klasą wyrobu medycznego o których mowa w ustawie o wyrobach medycznych (Dz.U. z 2022 r., poz. 974) na żądanie Zamawiającego w terminie 5 dni roboczych, tj.:
• właściwe dokumenty potwierdzające, iż oferowany przedmiot zamówienia jest zgodny z ustawą o wyrobach medycznych z dnia 7 kwietnia 2022 r. (Dz. U. 2022, poz. 974 t. j.) oraz dopuszczony do obrotu i stosowania w służbie zdrowia:  deklaracja zgodności EU(UE) o której mowa w Art. 19 ROZPORZĄDZENIA PARLAMENTU EUROPEJSKIEGO I RADY (UE) 2017/745 z dnia 5 kwietnia 2017 r. w sprawie wyrobów medycznych, zmiany dyrektywy 2001/83/WE, rozporządzenia (WE) nr 178/2002 i rozporządzenia (WE) nr 1223/2009 oraz uchylenia dyrektyw Rady 90/385/EWG i 93/42/EWG, poświadczającej zgodność oferowanego wyrobu z MDR lub  deklaracja zgodności EC(WE) o której mowa w dyrektywie Rady 90/385/EWG i 93/42/EWG sporządzona przez producenta lub autoryzowanego przedstawiciela producenta, poświadczającej zgodność oferowanego wyrobu z MDD lub dyrektywą nr 90/385/EWG z dnia 20 czerwca 1990 r. w sprawie zbliżenia ustawodawstw Państw Członkowskich odnoszących się do wyrobów medycznych aktywnego osadzania („AIMDD”) oraz - w przypadku gdy wyrób medyczny został wprowadzony do obrotu przed dniem 26 maja 2021r. właściwego oświadczenie producenta lub upoważnionego przedstawiciela, zgodnie z klasą wyroby medycznego, lub - w przypadku gdy wyrób medyczny jest objęty jednym z okresów przejściowych, o których mowa w art. 120 ust 2 – 4 MDR właściwego oświadczenie producenta lub upoważnionego przedstawiciela zgodnie z klasą wyroby medycznego.
Umowa na zasadach depozytu, której projekt stanowi załacznik nr 3 do SWZ.
Wykonawca, zobowiązuje się do bezpłatnego użyczenia Zamawiającemu na czas trwania umowy, instrumentarium tj., narzędzia niezbędnego do wykonywania zabiegów wg oferowanej technologii. Wzór umowy użyczenia stanowi załącznik nr 3c do SWZ. Do oferty należy załączyć zestawienie dedykowanego instrumentarium, które winno zawierać nazwę producenta, nr katalogowy/symbol, ilości, cenę jednostkową PLN brutto oraz całkowitą wartość przedmiotu użyczenia PLN brutto.
Wykonawca zobowiązany jest na wniosek Zamawiajacego do wydania zaświadczenia o możliwości lub braku wykonania badań z zakresu zaawansowanej diagnostyki obrazowej (badanie wśrodowisku MRI) po zabiegu oparacyjnym z wszczepieniem implantów bedacych przedmiotem ww. asortymentu.

## P.5 STABILIZACJA TRZONU
PAKIT NR 5 - IMPLANTY DO STABILIZACJI TRZONU I NASADY BLIŻSZEJ I DALSZEJ KOŚCI PISZCZELOWEJ I UDOWEJ, KOŚCI RAMIENNEJ I PRZEDRAMIENNEJ ORAZ ICH NASAD
L. p. | Nazwa handlowa/ Producent ** | Numer katalogowy ** | Opis przedmiotu zamówienia | Ilość | j.m | Cena jednostkowa brutto | Wrtość brutto | VAT % | Oświadczam, iż oferowany wyrób medyczny posiada deklarację zgodności EC(WE), poświadczającą zgodność wyrobu z przepisami dyrektywy 93/42/EWG z dnia 14 czerwca 1993 r. dotyczącą wyrobów medycznych („MDD”) * | Oświadczam, iż oferowany wyrób medyczny posiada deklarację zgodności EU(UE) poświadczającą zgodność wyrobu z przepisami ROZPORZĄDZENIA PARLAMENTU EUROPEJSKIEGO I RADY (UE) 2017/745 z dnia 5 kwietnia 2017 r. w sprawie wyrobów medycznych, zmiany dyrektywy 2001/83/WE, rozporządzenia (WE) nr 178/2002 i rozporządzenia (WE) nr 1223/2009 oraz uchylenia dyrektyw Rady 90/385/EWG i 93/42/EWG ("MDR") *
1. |  |  | Śródszpikowy gwóźdź blokowany do kości piszczelowej tytanowy, w przekroju zbliżony do trójkąta, w części bliższej co najmniej 5 otworów, 4 gwintowane i 1 kompresyjny zapewniających opcję blokowania w co najmniej 3 różnych płaszczyznach, w części dalszej min. 5 otworów gwintowanych, środek skrajnego otworu max. 5mm od końca gwoździa, 3ºowe odgięcie w części dystalnej na dł. ok.5-6cm; odgięcie proksymalne łagodne, 10º, o dużym promieniu gięcia, gwoździe kaniulowane ø 8-11mm poszczególne średnice gwoździ barwione w odmiennych kolorach, dł. 270-405 mm, również gwoździe piszczelowe wsteczne w wersji lewej i prawej fi10-12mm dł.180-320mm, gwoździe pakowane sterylnie w oddzielnych oznakowanych pudełkach. | 60 | szt. |  |  |  | TAK/NIE | TAK/NIE
2. |  |  | Wkręty blokujące z gwintem dwustopniowym Ø 4,0 ; 4,5 ; 5,0 i 5,5 mm z łbem cylindrycznym o wys. do 4mm i średnicy do 6mm ułatwiającym prowadzenie wkrętu w tulei , dł. wkrętu 30-90 mm, gniazda wkrętów gwiazdkowe, poszczególne średnice wkrętów barwione w odmiennych kolorach dla ułatwienia identyfikacji. | 250 | szt. |  |  |  | TAK/NIE | TAK/NIE
3. |  |  | Śruba zaślepiająca i kompresyjna gniazda gwiazdkowe pod ten sam wkrętak co wkręty blokujące. | 60 | szt. |  |  |  | TAK/NIE | TAK/NIE
4. |  |  | Płytka piszczelowa L- kształtna i zaokrąglona do bliższej nasady kości piszczelowej tytanowa blokowana, z ograniczonym kontaktem, prawa i lewa, anatomicznie kształtowana, posiadająca 5-6 otworów gwintowanych w części nasadowej oraz 4-10 oddzielnych otworów gwintowanych i min. jeden otwór kompresyjny w części trzonowej. Również płytka z dwoma równoległymi rzędami otworów gwintowanych w części nasadowej dających możliwość wielokierunkowego blokowania oraz płytka piszczelowa bliższa tylna szeroka i wąska. Otwory gwintowane posiadające gwint na całym obwodzie, a otwory kompresyjne dające możliwość dwukierunkowej kompresji. Na płycie min. 2 otwory pod druty Kirschnera fi 2,0mm do wstępnej stabilizacji, płyty barwione na kolor odpowiadający kolorowi wkrętu blokowanego z jakim współpracują. Płyty pakowane sterylnie w oddzielnych oznakowanych i zafoliowanych pudełkach. | 10 | szt. |  |  |  | TAK/NIE | TAK/NIE
5. |  |  | Płytki tytanowe piszczelowe dalsze do złamań dalszej nasady kości piszczelowej Płytka przyśrodkowa, z ograniczonym kontaktem, anatomicznie kształtowana, rozszerzająca się trapezowo i spłaszczona w części nasadowej, lewa i prawa, z min. 9 otworami gwintowanymi pod wkręty fi 3,5mm w części nasadowej o kątowym ustawieniu oraz 4-12 oddzielnymi otworami gwintowanymi i min.jednym kompresyjnym w części trzonowej pokrytymi wkrętami fi 3,5mm. Również płytka przyśrodkowa w formie krzyża posiadająca min. 17 otworów gwintowanych w części nasadowej, z możliwością profilowania i docinania, w części trzonowej 7 i 9 par oddzielnych otworów, kompresyjnego i gwintowanego pod wkręty fi 3,5mm, otwory kompresyjne dające możliwość dwukierunkowej kompresji, a otwory gwintowane z gwintem na całym obwodzie, płyty barwione na kolor odpowiadający kolorowi wkrętu blokowanego z jakim współpracują. Płyty pakowane sterylnie w oddzielnych oznakowanych i zafoliowanych pudełkach. | 20 | szt. |  |  |  | TAK/NIE | TAK/NIE
6. |  |  | Płytki tytanowe piszczelowe L - kształtne, przednio-boczne, do złamań dalszej nasady kości piszczelowej anatomicznie kształtowane, lewe i prawe, z min. 7 otworami gwintowanymi w części poprzecznej nasadowej pod wkręty fi3,5mm, posiadajace 5-11 oddzielnych otworów gwintowanych i min. jeden kompresyjny w części trzonowej pod wkręty fi 3,5mm, otwory w części nasadowej poprzecznej usytuowane dwurzędowo, otwory kompresyjne dające możliwość dwukierunkowej kompresji, a otwory gwintowane z gwintem na całym obwodzie, płyty barwione na kolor odpowiadający kolorowi wkrętu blokowanego z jakim współpracują. Płyty pakowane sterylnie w oddzielnych oznakowanych i zafoliowanych pudełkach. | 5 | szt. |  |  |  | TAK/NIE | TAK/NIE
7. |  |  | Płytki blokowane tytanowe strzałkowe dalsze boczne anatomicznie kształtowane, lewe i prawe, z min. 6 otworami gwintowanymi w części nasadowej oraz min. jednym owalnym, pod wkręty korowe fi 3,5mm, w części trzonowej posiadające 4-10 oddzielnych otworów, gwintowanych i kompresyjnych, otwory kompresyjne dające możliwość dwukierunkowej kompresji, a otwory gwintowane na całym obwodzie, płyty barwione na kolor odpowiadający kolorowi wkrętu blokowanego z jakim współpracują. | 100 | szt. |  |  |  | TAK/NIE | TAK/NIE
8. |  |  | Wkręty do płyt tytanowych blokowanych z łbem gwintowanym i gniazdem gwiazdkowym śr. 3,5mm dł. 12-85mm, łeb z częścią gwintowaną walcową i niegwintowaną, dociskową. Wkręty barwione w kolorze płyt z jakimi współpracują i każda średnica w innym kolorze dla ułatwienia identyfikacji. | 900 | szt. |  |  |  | TAK/NIE | TAK/NIE
9. |  |  | Wkręty tytanowe korowe z łbem zaokrąglonym i gniazdem gwiazdkowym barwione na kolor inny niż wkręty blokowane, śr. 3,5mm dł.12-85 mm. | 150 | szt. |  |  |  | TAK/NIE | TAK/NIE
10. |  |  | Gwoździe blokowane do kości udowej tytanowe, anatomiczne prawe i lewe, wprowadzane od boku krętarza, posiadające min. 5 otworów w części bliższej dających różne możliwości blokowania (w tym dwa doszyjkowe), jak również min. 5 otworów w części dalszej z czego 4 gwintowane, gwoździe posiadające spiralne żłobienie ułatwiające wprowadzanie gwoździa . Średnice gwoździ od 9-12mm oznaczone kolorami dla ułatwienia identyfikacji, również dodatkowe rozróżnienie kolorystyczne gwoździ lewych i prawych w obrębie danej średnicy, dł. gwoździ 300-460mm, gwóźdź krótki uniwersalny do kości lewej i prawej dł.180, 200mm. Gwoździe pakowane sterylnie w oddzielnych zafoliowanych i oznakowanych pudełkach. | 30 | szt. |  |  |  | TAK/NIE | TAK/NIE
11. |  |  | Wkręty blokujące z gwintem dwustopniowym Ø5,0 i 5,5 mm z łbem cylindrycznym o wys. do 4mm i średnica do 6mm ułatwiającym prowadzenie wkrętu w tulei , dł. wkrętu 30-90 mm, gniazda wkrętów gwiazdkowe, poszczególne średnice wkrętów barwione w odmiennych kolorach dla ułatwienia identyfikacji | 150 | szt. |  |  |  | TAK/NIE | TAK/NIE
12. |  |  | Wkręty blokujące rekonstrukcyjne kaniulowane o średnicy 7,5mm z łbem cylindrycznym i gniazdem gwiazdkowym. Dł. 50-120mm. | 15 | szt. |  |  |  | TAK/NIE | TAK/NIE
13. |  |  | Śruba zaślepiająca wysokości 0-15 i kompresyjna z gniazdem gwiazdkowym. | 30 | szt. |  |  |  | TAK/NIE | TAK/NIE
14. |  |  | Gwóźdź śródszpikowy typu Gamma tytanowy, o kącie trzonowo- szyjkowym 125-135°, kaniulowany, średnica gwoździa w części bliższej od 16-17mm, blokowane doszyjkowo jedną śrubą kaniulowaną Ø10,5-11 mm lub dwiema śrubami kaniulowanymi, Ø gwoździa w części trzonowej 10-12 mm, dł. gwoździa 180-200 mm, poszczególne średnice barwione odmiennymi kolorami w celu ułatwienia identyfikacji.Gwoździe pakowane sterylnie w oddzielnych zafoliowanych i oznakowanych pudełkach. | 130 | szt. |  |  |  | TAK/NIE | TAK/NIE
15. |  |  | Śruba zespalająca kaniulowana Ø 10,5-11mm dł.75-120 z kołnierzem zabezpieczającym przed migracją, śruby pakowane sterylnie w oddzielnych zafoliowanych i oznakowanych pudełkach. | 130 | szt. |  |  |  | TAK/NIE | TAK/NIE
16. |  |  | Śruba lita lub kaniulowana antyrotacyjna Ø 5,0-6,5m dł.70-110, śruby pakowane sterylnie w oddzielnych zafoliowanych i oznakowanych pudełkach. | 90 | szt. |  |  |  | TAK/NIE | TAK/NIE
17. |  |  | Śruba kompresyjna i ustalająca. | 70 | szt. |  |  |  | TAK/NIE | TAK/NIE
18. |  |  | Śruba zaślepiająca do gwoździa i śruby zespalającej. | 300 | szt. |  |  |  | TAK/NIE | TAK/NIE
19. |  |  | Wkręt blokujący Ø 4,5-5,5 mm z łbem cylindrycznym, dł. 30-80 mm. | 200 | szt. |  |  |  | TAK/NIE | TAK/NIE
20. |  |  | Gwóźdź śródszpikowy krętarzowy tytanowy, długi, lewy i prawy , kaniulowany o kącie trzonowo- szyjkowym 125, 130, 135°, z możliwością użycia drugiej śruby szyjkowej , oraz z profilowanym przejściem (spłaszczeniem) części stożkowej gwoździa ułatwiającym jego implantację. Średnica gwoździa 10-11mm, dł. 280-420mm, gwoździe pakowane sterylnie w oddzielnych zafoliowanych i oznakowanych pudełkach. | 35 | szt. |  |  |  | TAK/NIE | TAK/NIE
21. |  |  | Płytka tytanowa blokowana prosta szeroka, z ograniczonym kontaktem gr.5,7mm, szer.18mm, posiadająca 6-14 oddzielnych otworów gwintowanych i min. dwóch otworów kompresyjnych, otwory kompresyjne pod wkręty fi 4,5mm z profilowaną górną i dolną krawędzią, umożliwiające dwukierunkową kompresję, otwory gwintowane z gwintem na całym obwodzie pod wkręty Ø 5,0mm, Płytki barwione na kolor odpowiadający kolorowi wkrętów blokowanych z nimi współpracujących. min. 3 otwory pod druty Kirschnera do wstępnej stabilizacji. | 5 | szt. |  |  |  | TAK/NIE | TAK/NIE
22. |  |  | Płytka tytanowa kłykciowa udowa, kształtowana anatomicznie, z ograniczonym kontaktem prawa i lewa, blokowana w części kłykciowej wkrętem kaniulowanym gąbczastym Ø 7,3mm i min. 5-ma wkrętami blokowanymi fi 5,0mm i jednym korowym Ø 4,5mm; w części trzonowej posiadająca 4-16 otworów gwintowanych w tym min. 1 otwór kompresyjny pod wkręt Ø 4,5mm, z możliwością dwukierunkowej kompresji, otwory gwintowane z gwintem na całym obwodzie pod wkręt Ø 5,0mm, płytki barwione na kolor odpowiadający kolorowi wkrętów blokowanych z nimi współpracujących. | 15 | szt. |  |  |  | TAK/NIE | TAK/NIE
23. |  |  | Płytka udowa bliższa, tytanowa, anatomicznie kształtowana, z ograniczonym kontaktem lewa i prawa, posiadająca 3 otwory gwintowane w części nakrętarzowej, z czego min. 2 pod wkręty gąbczaste kaniulowane śr.7,3mm, oraz 2-10 oddzielnych otworów, gwintowanych i kompresyjnych w części trzonowej odpowiednio pod wkręty z łbem gwintowanym śr. 5,0mm i z łbem zaokrąglonym śr. 4,5mm. Płytki barwione na kolor odpowiadający kolorowi wkrętów z łbem gwintowanym z nimi współpracujących. | 1 | szt. |  |  |  | TAK/NIE | TAK/NIE
24. |  |  | Gwóźdź śródszpikowy krętarzowy tytanowy, długi, lewy i prawy , kaniulowany o kącie trzonowo- szyjkowym 125, 130, 135°, z możliwością użycia drugiej śruby szyjkowej , oraz z profilowanym przejściem (spłaszczeniem) części stożkowej gwoździa ułatwiającym jego implantację. Średnica gwoździa 10-12mm, dł. 280-420mm, gwoździe pakowane sterylnie w oddzielnych zafoliowanych i oznakowanych pudełkach. | 35 | szt. |  |  |  | TAK/NIE | TAK/NIE
25. |  |  | Płytka tytanowa blokowana prosta szeroka, z ograniczonym kontaktem posiadająca 6-14 oddzielnych otworów gwintowanych i min. dwa otwory kompresyjne, otwory kompresyjne pod wkręty fi 4,5mm z profilowaną górną i dolną krawędzią, umożliwiające dwukierunkową kompresję, otwory gwintowane z gwintem na całym obwodzie pod wkręty Ø 5,0mm, Płytki barwione na kolor odpowiadający kolorowi wkrętów blokowanych z nimi współpracujących. min. 3 otwory pod druty Kirschnera do wstępnej stabilizacji. Równiez płytki wąskie kompresyjne z ograniczonym kontaktem 5-14-otworowe. Płyty pakowane sterylnie w oddzielnych oznakowanych i zafoliowanych pudełkach. | 5 | szt. |  |  |  | TAK/NIE | TAK/NIE
26. |  |  | Płytka tytanowa kłykciowa udowa, kształtowana anatomicznie, z ograniczonym kontaktem prawa i lewa, blokowana w części kłykciowej wkrętem kaniulowanym gąbczastym Ø 7,3mm i min. 5-ma wkrętami blokowanymi fi 5,0mm i jednym korowym Ø 4,5mm; w części trzonowej posiadająca 4-16 otworów gwintowanych w tym min. 1 otwór kompresyjny pod wkręt Ø 4,5mm, z możliwością dwukierunkowej kompresji, otwory gwintowane z gwintem na całym obwodzie pod wkręt Ø 5,0mm, płytki barwione na kolor odpowiadający kolorowi wkrętów blokowanych z nimi współpracujących. Również płytka udowa trzonowa , wygięta anatomicznie, 10-16 otworowa. Płyty pakowane sterylnie w oddzielnych oznakowanych i zafoliowanych pudełkach. | 15 | szt. |  |  |  | TAK/NIE | TAK/NIE
27. |  |  | Płytka udowa bliższa, tytanowa, anatomicznie kształtowana, z ograniczonym kontaktem lewa i prawa, posiadająca 3 otwory gwintowane w części nakrętarzowej, z czego min. 2 pod wkręty gąbczaste kaniulowane śr.7,3mm, oraz 2-10 oddzielnych otworów, gwintowanych i kompresyjnych w części trzonowej odpowiednio pod wkręty z łbem gwintowanym śr. 5,0mm i z łbem zaokrąglonym śr. 4,5mm. Płytki barwione na kolor odpowiadający kolorowi wkrętów z łbem gwintowanym z nimi współpracujących. | 1 | szt. |  |  |  | TAK/NIE | TAK/NIE
28. |  |  | Wkręty do płyt tytanowych blokowanych z łbem gwintowanym śr. 5,0mm dł. 20-95mm, łeb z częścią gwintowaną walcową i niegwintowaną, dociskową. Wkręty barwione w kolorze płyt z jakimi współpracują i każda średnica w innym kolorze dla ułatwienia identyfikacji. Gniazda gwiazdkowe. | 120 | szt. |  |  |  | TAK/NIE | TAK/NIE
29. |  |  | Wkręty do płyt tytanowych blokowanych z łbem gwintowanym śr. 7,3mm, kaniulowany dł. 60-95mm, łeb z częścią gwintowaną walcową i niegwintowaną, dociskową. Również wkręty gąbczaste o śr.5,4mm dł.35-80mm. Wkręty barwione w kolorze płyt z jakimi współpracują. Gniazda gwiazdkowe. | 15 | szt. |  |  |  | TAK/NIE | TAK/NIE
30. |  |  | Wkręty tytanowe korowe z łbem zaokrąglonym i gniazdem gwiazdkowym barwione na kolor inny niż wkręty blokowane, śr. 4,5mm dł.20-95 mm. | 20 | szt. |  |  |  | TAK/NIE | TAK/NIE
31. |  |  | Płytki tytanowe blokowane do palucha koślawego grubości do 1,8mm, otwory gwintowane pod wkręty Ø 2,4mm, skośne T lewe i prawe, w trzech długościach 28,30,32mm oraz X-kształtne, płytki barwione w kolorze wkrętów z nimi współpracujących. Płytki pakowane sterylnie w oddzielnych oznakowanych i zafoliowanych pudełkach. | 10 | szt. |  |  |  | TAK/NIE | TAK/NIE
32. |  |  | Wkręty tytanowe z łbem gwintowanym i gniazdem gwiazdkowym śr. 2,4mm, dł.8-30mm | 40 | szt. |  |  |  | TAK/NIE | TAK/NIE
33. |  |  | Płytka tytanowa blokowana piętowa łańcuszkowa, lewa i prawa, grub. do 2mm, z 14oma otworami gwintowanymi pod wkręty Ø 3,5mm, również płytka piętowa łukowato wygięta z w co najmniej 3 rozmiarach lewych i prawych. Płytki pakowane sterylnie w oznakowanych i zafoliowanych pudełkach. | 5 | szt. |  |  |  | TAK/NIE | TAK/NIE
34. |  |  | Gwóźdź udowy wsteczny tytanowy posiadający min. 2 otwory pod wkręty Ø 6,5 mm i min. 6 otworów pod wkręty Ø 5,0 mm, minimum 2 otwory umożliwiające skośne wprowadzenie wkrętów w obrębie kłykci kości udowej. | 15 | szt. |  |  |  | TAK/NIE | TAK/NIE
35. |  |  | Śruba zaślepiająca tytanowa M8 do gwoździa udowego wstecznego niskoprofilowa. | 10 | szt. |  |  |  | TAK/NIE | TAK/NIE
36. |  |  | Wkręt blokujący Ø 6,5, tytanowy z łbem cylindrycznym i gniazdem gwiazdkowym. | 8 | szt. |  |  |  | TAK/NIE | TAK/NIE
37. |  |  | Nakrętka kolczysta tytanowa współpracująca z wkrętem blokującym Ø 6,5 mm. | 8 | szt. |  |  |  | TAK/NIE | TAK/NIE
38. |  |  | Zestaw blokujący do gwoździa udowego wstecznego tytanowy w zakresie dł. 50-90 mm. | 2 | szt. |  |  |  | TAK/NIE | TAK/NIE
39. |  |  | Wkręt kobaltowy z zaokrąglonym łbem, łeb wkrętu gwintowany skośnie, średnica 2,4 mm, długość 6-40 mm (skok co 2 mm), średnica 3,5mm dł.14-90mm, wkręty pakowane sterylnie w oddzielne, oznakowane pudełka kartonowe. | 15 | szt. |  |  |  | TAK/NIE | TAK/NIE
40. |  |  | Gwóźdź piętowy do złamań kości piętowej w okolicy stawu skokowo-piętowego, wprowadzany od strony guza piętowego, kaniulowany, dł.45-55mm i 70mm, średnica 10-12mm, dla dł.45-55 posiadający 3 gwintowane otwory i jeden kompresyjny, dla dł.70mm cztery gwintowane otwory i jeden kompesyjny, usytuowane wielopłaszczyznowo, połączenia wkrętów fi5,5 stabilne kątowo, śruby zaślepiające pozwalające na wydłużenie gwoździa 0-20mm (skok co5mm). |  | szt. |  |  |  | TAK/NIE | TAK/NIE
41. |  |  | Wkręt blokujący kaniulowany z łbem gwintowanym i gwintem na całej długości wkrętu, z gniazdem gwizdkowym fi5,0 i 5,5mm | 30 | szt. |  |  |  | TAK/NIE | TAK/NIE
42. |  |  | Śruba zaślepiająca wysokości 0-20 z gniazdem gwiazdkowym. | 15 | szt.
43. |  |  | Płytki tytanowe blokowane do artrodezy stawu skokowego, formowane anatomicznie, grube, w min. czterech kształtach, przednioboczna, boczne, tylna, przednia, w obrębie danego kształtu min. dwie wersje długościowe, płytki posiadające otwory gwintowane pod wkręty fi5,0mm, fi4,5mm oraz fi5,4mm | 10 | szt. |  |  |  | TAK/NIE
44. |  |  | Płytki tytanowe blokowane udowe bliższe, anatomicznie kształtowane, lewe i prawe, do złamań okołoprotezowych, posiadające dwie wersje wygięcia części nakrętarzowej, min.2 haki nakrętarzowe stabilizujące płytę, płyty posiadające 4-12 otw. gwintowanych w części trzonowej, min.8 otw. gwintowanych celujących parami z obu stron trzpienia endoprotezy, również płyty okołoprotezowe podkrętarzowe bez haków. | 10 | szt. |  |  |  | TAK/NIE | TAK/NIE
45. |  |  | Gwoździe śródszpikowe blokowane do kości ramiennej tytanowe, kaniulowane, posiadające w części bliższej min. 5 otworów gwintowanych, usytuowanych wielopłaszczyznowo oraz jeden owalny: łagodne przejście stożkowe części bliższej w dalszą, śr. części bliższej max. 9mm, gwoździe kaniulowane Ø 6-9mm, dł. 200-300mm, również gwoździe ramienne krótkie w średnicach 8 i 9mm, dł. gwoździa krótkiego 150mm, gwoździe pakowane sterylnie w oddzielnych, zafoliowanych i oznakowanych pudełkach. | 40 | szt. |  |  |  | TAK/NIE | TAK/NIE
46. |  |  | Wkręt blokujący Ø 3,0 z gniazdem gwiazdkowym , dł. 20-50mm | 30 | szt. |  |  |  | TAK/NIE | TAK/NIE
47. |  |  | Wkręt blokujący Ø 4,0 i 4,5mm z gniazdem gwiazdkowym dł. 25-90mm | 100 | szt. |  |  |  | TAK/NIE | TAK/NIE
48. |  |  | Śruba zaślepiająca i kompresyjna do gwoździa ramiennego | 40 | szt. |  |  |  | TAK/NIE | TAK/NIE
49. |  |  | Gwoździe śródszpikowe do kości przedramienia tytanowe, lite, zwykłe i z kompresją, o średnicy 4-5mm, dł. 180-260mm. | 2 | szt. |  |  |  | TAK/NIE | TAK/NIE
50. |  |  | Śruba zaślepiająca i kompresyjna do gwoździa do kości przedramienia | 2 | szt. |  |  |  | TAK/NIE | TAK/NIE
51. |  |  | Wkręt blokujący Ø 1,5/2,7mm | 1 | szt. |  |  |  | TAK/NIE | TAK/NIE
52. |  |  | Wkręt blokujący Ø 2,7mm | 2 | szt. |  |  |  | TAK/NIE | TAK/NIE
53. |  |  | Płytka tytanowa do dalszej nasady kości promieniowej anatomicznie kształtowana, blokowana, szeroka i wąska dłoniowa, prawa i lewa, również płyty anatomicznie formowane w trzech kształtach dopasowania do nasady lewej i w trzech do prawej kości promieniowej, oraz L, T- kształtna i prosta grzbietowa, otwory gwintowane w części nasadowej pod wkręty fi 2,4mm ustawione kątowo, a w części trzonowej 3-6 oddzielnych otworów gwintowanych oraz min. 2 otwory kompresyjne, otwory gwintowane posiadające gwint na całym obwodzie, a otwory kompresyjne pod wkręty fi 2,7mm dające możliwość dwukierunkowej kompresji. Płytki barwione na kolor odpowiadający wkrętom blokowanym z jakimi współpracują. Płytki pakowane sterylnie w oddzielnych oznakowanych i zafoliowanych pudełkach | 20 | szt. |  |  |  | TAK/NIE | TAK/NIE
54. |  |  | Płytka tytanowa do nasady bliższej kości ramiennej z ograniczonym kontaktem, anatomicznie kształtowana, posiadająca min. 9 otworów gwintowanych w części nasadowej o wielokierunkowym ustawieniu kątowym pod wkręty Ø 3,5mm. W części trzonowej 3-8 par oddzielnych otworów, gwintowanego z gwintem na całym obwodzie i kompresyjnego dającego możliwość dwukierunkowej kompresji. Płytka powinna posiadać min. 9 otworów pod druty Kirschnera śr. 2,0mm do tymczasowego ustalenia, w tym min. 6 z podcięciami ułatwiającymi szycie. | 10 | szt. |  |  |  | TAK/NIE | TAK/NIE
55. |  |  | Płytka tytanowa do nasady bliższej kości ramiennej z ograniczonym kontaktem, anatomicznie kształtowana, posiadająca min. 9 otworów gwintowanych w części nasadowej o wielokierunkowym ustawieniu kątowym pod wkręty Ø 3,5mm. W części trzonowej 4-10 oddzielnych otworów, gwintowanego z gwintem na całym obwodzie i kompresyjnego dającego możliwość dwukierunkowej kompresji. Płytka powinna posiadać min. 9 otworów pod druty Kirschnera śr. 2,0mm do tymczasowego ustalenia, w tym min. 6 z podcięciami ułatwiającymi szycie. Płyty pakowane sterylnie w oznakowane i zafoliowane pudełka. | 10 | szt. |  |  |  | TAK/NIE | TAK/NIE
56. |  |  | Płytka rekonstrukcyjna (łańcuszkowa), tytanowa, blokowana , prosta, o grubości 2,8mm i szer.11mm, posiadająca 4-10 otworów gwintowanych z gwintem na całym obwodzie i min. 2 otwory kompresyjne dające możliwość dwukierunkowej kompresji. Otwory pod wkręty Ø 3,5mm. Płyty pakowane sterylnie w oddzielnych oznakowanych i zafoliowanych pudełkach. | 12 | szt. |  |  |  | TAK/NIE | TAK/NIE
57. |  |  | Płytka tytanowa rekonstrukcyjna blokowana , prosta, grubości 1,8mm, posiadająca 3-10 otworów gwintowanych z gwintem na całym obwodzie i min. 2 otwory kompresyjne dające możliwość dwukierunkowej kompresji. Otwory gwintowane pod wkręty fi2,4mm, a otwory kompresyjne pod wkręty korowe fi2,7mm, implanty sterylne w oddzielnych oznakowanych pudełkach | 5 | szt. |  |  |  | TAK/NIE | TAK/NIE
58. |  |  | Płytka prosta, kompresyjna, wąska z ograniczonym kontaktem tytanowa, o grubości do 2,8mm i szer. 11mm, posiadająca 4-14par oddzielnych otworów, kompresyjnego i gwintowanego, pod wkręty fi3,5mm, otwór kompresyjny umożliwiający dwukierunkową kompresję, a otwór gwintowany z gwintem na całym obwodzie. Otwory pod druty Kirschnera do wstępnej stabilizacji min. 3. Płytka barwiona na kolor odpowiadający kolorowi wkrętów blokowanych, z którymi współpracuje. | 50 | szt. |  |  |  | TAK/NIE | TAK/NIE
59. |  |  | Płytka prosta, kompresyjna, wąska z ograniczonym kontaktem tytanowa, o grubości do 2,8mm i szer. 11mm, posiadająca 4-14par oddzielnych otworów, kompresyjnego i gwintowanego, pod wkręty fi3,5mm, otwór kompresyjny umożliwiający dwukierunkową kompresję, a otwór gwintowany z gwintem na całym obwodzie. Otwory pod druty Kirschnera do wstępnej stabilizacji min. 3. Również płytka przedramienna prosta 6 i 8otworowa z częścią centalną pozbawioną otworów. Płytka barwiona na kolor odpowiadający kolorowi wkrętów blokowanych, z którymi współpracuje. Płytki pakowane sterylnie w oddzielnych oznakowanych i zafoliowanych pudełkach. | 50 | szt. |  |  |  | TAK/NIE | TAK/NIE
60. |  |  | Płytki blokowane ramienne dalsze tytanowe, anatomicznie kształtowane, lewe i prawe, stosowane parami lub pojedynczo, płytki przyśrodkowe, grzbietowo-boczne, boczne, tyne przyśrodkowe, posiadające 4-12 oddzielnych otworów, kompresyjnego i gwintowanego w części trzonowej, otwory gwintowane z gwintem na całym obwodzie, a otwory kompresyjne dające możliwość dwukierunkowej kompresji, płytki barwione w kolorze wkrętów z łbem gwintowanym, z którymi współpracują. Płytki pakowane sterylnie w oddzielnych oznakowanych i zafoliowanych pudełkach. | 25 | szt. |  |  |  | TAK/NIE | TAK/NIE
61. |  |  | Płytka blokowana do wyrostka łokciowego tytanowa, anatomicznie kształtowana, posiadająca ząbkowaną część trzymającą wyrostek, lewa i prawa, posiadająca min. 7 otworów gwintowanych pod wkręty fi3,5mm w części nasadowej i okolicy wyrostka oraz 2-8 oddzielnych otworów, kompresyjnych i gwintowanych, w części trzonowej. Płytki barwione na kolor wkrętów z łbem gwintowanym, z którymi współpracuje. Płytki pakowane sterylnie w oddzielnych oznakowanych i zafoliowanych pudełkach. | 12 | szt. |  |  |  | TAK/NIE | TAK/NIE
62. |  |  | Płytka blokowana do obojczyka tytanowa, S-kształtna w dwóch wersjach, trzonowej i trzonowo-nasadowej, kształtowana anatomicznie, posiadająca otwory gwintowane z gwintem na całym obwodzie pod wkręty fi3,5mm i 2,4mm, płytka w kilku długościach , również płytka obojczykowa hakowa, lewa i prawa, od 5-7 otw. gwintowanych pod wkręty fi3,5mm , wys. haka 12 i 15mm, grubość płytki min.3,5mm, płytki pakowane sterylnie w oddzielnych oznakowanych i zafoliowanych pudełkach. | 35 | szt. |  |  |  | TAK/NIE | TAK/NIE
63. |  |  | Płytki blokowane do szyjki i głowy kości promieniowej tytanowe, w trzech wersjach kształtowych oraz lewe i prawe, posiadające otwory gwintowane z gwintem na całym obwodzie pokryte wkrętami fi2,4mm oraz min. 1 otwór kompresyjny dający możliwość dwukierunkowej kompresji. | 4 | szt. |  |  |  | TAK/NIE | TAK/NIE
64. |  |  | Wkręty do płyt tytanowych blokowanych z łbem gwintowanym i gniazdem gwiazdkowym, śr. 3,5mm dł. 12-85mm, łeb z częścią gwintowaną walcową i niegwintowaną, dociskową. Wkręty barwione w kolorze płyt z jakimi współpracują i każda średnica w innym kolorze dla ułatwienia identyfikacji oraz wkręty fi 2,4 mm dł. 10-40 mm i gąbczaste fi3,9mm w dł.35-80mm | 550 | szt. |  |  |  | TAK/NIE | TAK/NIE
65. |  |  | Wkręty do płyt tytanowych blokowanych z łbem gwintowanym i gniazdem gwiazdkowym, śr. 2,4mm dł. 6-40mm, łeb z częścią gwintowaną walcową i niegwintowaną, dociskową. Wkręty barwione w kolorze płyt z jakimi współpracują i każda średnica w innym kolorze dla ułatwienia identyfikacji. | 80 | szt. |  |  |  | TAK/NIE | TAK/NIE
66. |  |  | Wkręty tytanowe korowe z łbem zaokrąglonym i gniazdem gwiazdkowym, barwione na kolor inny niż wkręty blokowane, śr. 3,5mm dł.12-85 mm | 150 | szt. |  |  |  | TAK/NIE | TAK/NIE
67. |  |  | Wkręty tytanowe korowe z łbem zaokrąglonym i gniazdem gwiazdkowym, barwione na kolor inny niż wkręty blokowane, śr. 2,7mm dł.8-40 mm. | 40 | szt. |  |  |  | TAK/NIE | TAK/NIE
68. |  |  | Śruba kompresyjna kaniulowana typu Herberta z gniazdem gwiazdkowym w czterech średnicach: Ø2,0/3,0 dł. 10-30mm, Ø2,5/3,2 dł.10-30mm, Ø3,0/4,0 dł.16-40mm, Ø4,0/5,0 dł.20-50mm (skok co2mm), implanty pakowane sterylnie w oddzielnych oznakowanych pudełkach | 50 | szt. |  |  |  | TAK/NIE | TAK/NIE
69. |  |  | Endoproteza głowy kości promieniowej, bipolarna trzpienie i głowy sterylne, pakowane oddzielnie w zafoliowane, oznakowane pudełka, głowa endoprotezy dostępna w min. 3 wysokościach (10,12,14mm) i 3 średnicach (20,22,24mm) trzpień prosty i kątowy, komplet składa się z jednej głowy i jednego trzpienia. | 5 | kpl. |  |  |  | TAK/NIE | TAK/NIE
70. |  |  | Gwóźdź promieniowy tytanowy do dalszej nasady kości promieniowej, do operacji przez szczelinę złamania, łukowato wygięty, blokowany wielopłaszczyznowo wkrętami fi2,4mm, posiadający część płytkową blokowaną zmiennokątowo wkrętami kobaltowymi fi2,4mm, min.4 warianty gwoździa w zależności od odległości szczeliny złamania od powierzchni stawowej. | 10 | szt. |  |  |  | TAK/NIE | TAK/NIE
71. |  |  | Wkręt blokujący tytanowy fi 2,4 z łbem cylindrycznym do gwoździa promieniowego | 60 | szt. |  |  |  | TAK/NIE | TAK/NIE
72. |  |  | Płytka tytanowa ramienna dalsza Y posiadająca od 5-16 otworów gwintowanych i kompresyjnych w części trzonowej oraz możliwość formowania i docinania części nasadowej. | 1 | szt. |  |  |  | TAK/NIE | TAK/NIE
73. |  |  | Płytka tytanowa przedramienna wygięta w dwóch wersjach długościowych, 146 i 170mm, odpowiednio 12 i 14-otworowa. | 2 | szt. |  |  |  | TAK/NIE | TAK/NIE
74. |  |  | Wkręt kobaltowy z zaokrąglonym łbem, skośnie gwintowany łeb, fi 5,0 dł. 18-100mm. | 20 | szt. |  |  |  | TAK/NIE | TAK/NIE
75. |  |  | Implant udowo-piszczelowy tytanowy do usztywnienia kolana, komplet składający się z gwoździa udowego, gwoździa piszczelowego, łączonego specjalnym zapięciem i skręcanego przy pomocy dwóch śrub T | 1 | kpl. |  |  |  | TAK/NIE | TAK/NIE
76. |  |  | Dystans tytanowy, różne wysokości 20-180mm i modułowa budowa pozwalająca na zamontowanie na założonym implancie udowo-piszczelowym oraz skręcenie śrubami T | 1 | szt. |  |  |  | TAK/NIE | TAK/NIE
77. |  |  | Dystans przedłużający 20x21, tytanowy, posiadający odpowiednie zapięcia do gwoździa udowego i piszczelowego, dł.60-140mm | 1 | szt. |  |  |  | TAK/NIE | TAK/NIE
78. |  |  | Śruba T tytanowa do implantów udowo-piszczelowych i dystansów, gniazdo gwiazdkowe, | 10 | szt. |  |  |  | TAK/NIE | TAK/NIE
79. |  |  | Płytki blokowane tytanowe, łańcuszkowe, różnokształtne do kości dłoni, wszystkie otwory przystosowane do tytanowych wkrętów blokujących fi 1,2 ; 1,5 ; 2,0 ; 2,3mm oraz zmiennokątowych wkrętów kobaltowych fi1,5 ; 2,0 i 2,3mm. Kształty płytek: proste 6,12,20-otworowe, prostokątne, trapezowe, L, T, Y, H , profilowane anatomicznie do kształtu kości, posiadające łagodne krawędzie górne, płyty dające możliwość formowania, docinania do pożądanego wymiaru, grubość płyt 1,2 oraz 0,8mm. | 15 | szt. |  |  |  | TAK/NIE | TAK/NIE
80. |  |  | Wkręt blokujący tytanowy fi1,2 dł.6-10mm ; fi1,5 dł.6-20mm ; fi2,0 dł.6-20mm ; fi2,3 dł.6-20mm, gniazda wkrętów krzyżakowe, wkręty pakowane w opisane magazynki, przystosowane do zamocowania na statywie instrumentarium, po 5 szt. wkrętów w każdym | 12 | op.zbiorcze (magazynek) |  |  |  | TAK/NIE | TAK/NIE
81. |  |  | Wkręt blokowany kobaltowy z łbem gwintowanym, zmiennokątowy dający możliwość odchylenia +/- 15°, fi1,5 dł.6-20mm ; fi2,0 dł.6-20mm ; fi2,3 dł.6-20mm, gniazda wkrętów krzyżakowe, wkręty pakowane w opisane magazynki, przystosowane do zamocowania na statywie instrumentarium, po 5szt. wkrętów w każdym | 6 | op.zbiorcze (magazynek) |  |  |  | TAK/NIE | TAK/NIE
82. |  |  | Wkręt kompresyjny HCS długi, fi4,5/5,0 dł.30-110mm, fi6,5/7,5 dł.45-150mm | 10 | szt. |  |  |  | TAK/NIE | TAK/NIE
Wartość pakietu: | [6 empty] | 0
** UZUPEŁNIĆ
* Właściwe zakreślić. W przypadku zaznaczenia w obu kolumnach "NIE"- Zamawiajacy uzna, iż oferowany wyrób nie jest wyrobem medycznym.
Zgodnie z treścią § 3 ust. 6 załącznika nr 3 do SWZ - projektowane postanowienia umowy depozytowej w sprawie zamówienia publicznego, Wykonawca zobowiązany jest do przedłożenia deklaracji zgodności i/lub certyfikatów zgodności wystawionych przez jednostkę notyfikowaną zgodnie z klasą wyrobu medycznego o których mowa w ustawie o wyrobach medycznych (Dz.U. z 2022 r., poz. 974) na żądanie Zamawiającego w terminie 5 dni roboczych, tj.:
• właściwe dokumenty potwierdzające, iż oferowany przedmiot zamówienia jest zgodny z ustawą o wyrobach medycznych z dnia 7 kwietnia 2022 r. (Dz. U. 2022, poz. 974 t. j.) oraz dopuszczony do obrotu i stosowania w służbie zdrowia:  deklaracja zgodności EU(UE) o której mowa w Art. 19 ROZPORZĄDZENIA PARLAMENTU EUROPEJSKIEGO I RADY (UE) 2017/745 z dnia 5 kwietnia 2017 r. w sprawie wyrobów medycznych, zmiany dyrektywy 2001/83/WE, rozporządzenia (WE) nr 178/2002 i rozporządzenia (WE) nr 1223/2009 oraz uchylenia dyrektyw Rady 90/385/EWG i 93/42/EWG, poświadczającej zgodność oferowanego wyrobu z MDR lub  deklaracja zgodności EC(WE) o której mowa w dyrektywie Rady 90/385/EWG i 93/42/EWG sporządzona przez producenta lub autoryzowanego przedstawiciela producenta, poświadczającej zgodność oferowanego wyrobu z MDD lub dyrektywą nr 90/385/EWG z dnia 20 czerwca 1990 r. w sprawie zbliżenia ustawodawstw Państw Członkowskich odnoszących się do wyrobów medycznych aktywnego osadzania („AIMDD”) oraz - w przypadku gdy wyrób medyczny został wprowadzony do obrotu przed dniem 26 maja 2021r. właściwego oświadczenie producenta lub upoważnionego przedstawiciela, zgodnie z klasą wyroby medycznego, lub - w przypadku gdy wyrób medyczny jest objęty jednym z okresów przejściowych, o których mowa w art. 120 ust 2 – 4 MDR właściwego oświadczenie producenta lub upoważnionego przedstawiciela zgodnie z klasą wyroby medycznego.
Umowa na zasadach depozytu, której projekt stanowi załacznik nr 3 do SWZ.
Wykonawca, zobowiązuje się do bezpłatnego użyczenia Zamawiającemu na czas trwania umowy, instrumentarium tj., narzędzia niezbędnego do wykonywania zabiegów wg oferowanej technologii. Wzór umowy użyczenia stanowi załącznik nr 3c do SWZ. Do oferty należy załączyć zestawienie dedykowanego instrumentarium, które winno zawierać nazwę producenta, nr katalogowy/symbol, ilości, cenę jednostkową PLN brutto oraz całkowitą wartość przedmiotu użyczenia PLN brutto.
Wykonawca zobowiązany jest na wniosek Zamawiajacego do wydania zaświadczenia o możliwości lub braku wykonania badań z zakresu zaawansowanej diagnostyki obrazowej (badanie wśrodowisku MRI) po zabiegu oparacyjnym z wszczepieniem implantów bedacych przedmiotem ww. asortymentu.

## P.6 MAT. ZUŻ. DO STAB
PAKIET NR 6 - MATERIAŁY ZUŻYWALNE DO ZABIEGÓW STABILIZACJI TRZONU I NASADY BLIŻSZEJ I DALSZEJ KOŚCI PISZCZELOWEJ I UDOWEJ, KOŚCI RAMIENNEJ I PRZEDRAMIENNEJ ORAZ ICH NASAD
L. p. | Nazwa handlowa/ Producent ** | Numer katalogowy ** | Opis przedmiotu zamówienia | Ilość | j.m | Cena jednostkowa brutto | Wrtość brutto | VAT % | Oświadczam, iż oferowany wyrób medyczny posiada deklarację zgodności EC(WE), poświadczającą zgodność wyrobu z przepisami dyrektywy 93/42/EWG z dnia 14 czerwca 1993 r. dotyczącą wyrobów medycznych („MDD”) * | Oświadczam, iż oferowany wyrób medyczny posiada deklarację zgodności EU(UE) poświadczającą zgodność wyrobu z przepisami ROZPORZĄDZENIA PARLAMENTU EUROPEJSKIEGO I RADY (UE) 2017/745 z dnia 5 kwietnia 2017 r. w sprawie wyrobów medycznych, zmiany dyrektywy 2001/83/WE, rozporządzenia (WE) nr 178/2002 i rozporządzenia (WE) nr 1223/2009 oraz uchylenia dyrektyw Rady 90/385/EWG i 93/42/EWG ("MDR") *
1. |  |  | Wkręt samogwintujący do kości korowej Ø 3,5 dł.10-110, fi4,5 dł.12-110mm, Ø 4,5 z częściowym gwintem dł.26-80 | 20 | szt. |  |  |  | TAK/NIE | TAK/NIE
2. |  |  | Wkręt samogwintujący do kości gąbczastej Ø 4,5 dł.25-120 (gwint częściowy i na całej długości), Ø 6,5 dł. 25-120 (gwint częściowy 16 i 32 i na całej długości). | 20 | szt. |  |  |  | TAK/NIE | TAK/NIE
3. |  |  | Wkręt samogwintujący korowy do kości drobnych Ø2,0 dł.5-30mm, Ø 2,7 dł. 6-40mm. | 20 | szt. |  |  |  | TAK/NIE | TAK/NIE
4. |  |  | Wkręt samogwintujący gąbczasty Ø 3,5 dł.10-60 (gwint częściowy), Ø 4,0 dł.18-60mm | 20 | szt. |  |  |  | TAK/NIE | TAK/NIE
5. |  |  | Wkręt kostkowy samogwintujący Ø 4,5 dł.20-70mm. | 40 | szt. |  |  |  | TAK/NIE | TAK/NIE
6. |  |  | Wkręt kaniulowany Ø 3,5 dł.12-90mm (gwint częściowy i na całej długości) Ø 4,5 dł.12-70mm (gwint częściowy). | 30 | szt. |  |  |  | TAK/NIE | TAK/NIE
7. |  |  | Wkręt kaniulowany Ø 5,0 dł.25-70mm oraz 7,0 dł.40-130mm (gwint częściowy). | 40 | szt. |  |  |  | TAK/NIE | TAK/NIE
8. |  |  | Wkrętaki sześciokątne kaniulowane S2,5, S3,5, S5,0 | 4 | szt. |  |  |  | TAK/NIE | TAK/NIE
9. |  |  | Podkładki pod wkręty różne. | 30 | szt. |  |  |  | TAK/NIE | TAK/NIE
10. |  |  | Wiertła kaniulowane Ø 2,5/1,2/150, Ø 3,2/1,2/150, Ø 5,0/2,2/180 | 10 | szt. |  |  |  | TAK/NIE | TAK/NIE
11. |  |  | Wiertła do kości lite różne długości od fi1,0 do 4,5mm | 5 | szt. |  |  |  | TAK/NIE | TAK/NIE
12. |  |  | Gwoździe Rush,a Ø 2,4 do 4,0mm różne długości. | 5 | szt. |  |  |  | TAK/NIE | TAK/NIE
13. |  |  | Gwóźdź Kirschnera gwintowany Ø 1,6 do2,5mm dł.150-310mm | 50 | szt. |  |  |  | TAK/NIE | TAK/NIE
14. |  |  | Elastyczny drut chirurgiczny do cerklarzu Ø 0,2-2,0 dł.10m | 10 | szt. |  |  |  | TAK/NIE | TAK/NIE
15. |  |  | Gwóźdź Kirschnera Ø 1,0-2,5 dł.150 i 210mm | 2000 | szt. |  |  |  | TAK/NIE | TAK/NIE
16. |  |  | Gwóźdź Kirschnera Ø 1,0-3,0 dł.310mm | 1200 | szt. |  |  |  | TAK/NIE | TAK/NIE
17. |  |  | Płytki kostne drobne grubość 5 i 7mm, pod wkręty Ø 1,5-2,7mm | 10 | szt. |  |  |  | TAK/NIE | TAK/NIE
18. |  |  | Płytki rekonstrukcyjne stalowe proste grubość 2,0 , 2,5, 4,0 mm 4-12 otworowe. | 40 | szt. |  |  |  | TAK/NIE | TAK/NIE
19. |  |  | Płytki rurkowe 1/3koła gru.1mm szer. 9mm 3-10otworowe. | 5 | szt. |  |  |  | TAK/NIE | TAK/NIE
20. |  |  | Gwóźdź Kirschnera tytanowy (bezniklowy), Ø 1,5-2,0 | 15 | szt. |  |  |  | TAK/NIE | TAK/NIE
21. |  |  | kabel kobaltowy do cerklarzu, splot fi2,0mm, dł.600mm, z zaciskiem | 10 | szt. |  |  |  | TAK/NIE | TAK/NIE
22. |  |  | Wkręt kaniulowany kompresyjny fi3,0/3,9 dł.12-30mm oraz wkręt kaniulowany kompresyjny fi4,0/5,0 dł.16-50 | 30 | szt. |  |  |  | TAK/NIE | TAK/NIE
Wartość pkaietu: | [6 empty] | 0
** UZUPEŁNIĆ
* Właściwe zakreślić. W przypadku zaznaczenia w obu kolumnach "NIE"- Zamawiajacy uzna, iż oferowany wyrób nie jest wyrobem medycznym.
Zgodnie z treścią § 3 ust. 3 załącznika nr 3b do SWZ - projektowane postanowienia umowy sukcesywnej w sprawie zamówienia publicznego, Wykonawca zobowiązany jest do przedłożenia deklaracji zgodności i/lub certyfikatów zgodności wystawionych przez jednostkę notyfikowaną zgodnie z klasą wyrobu medycznego o których mowa w ustawie o wyrobach medycznych (Dz.U. z 2022 r., poz. 974) na żądanie Zamawiającego w terminie 5 dni roboczych, tj.:
• właściwe dokumenty potwierdzające, iż oferowany przedmiot zamówienia jest zgodny z ustawą o wyrobach medycznych z dnia 7 kwietnia 2022 r. (Dz. U. 2022, poz. 974 t. j.) oraz dopuszczony do obrotu i stosowania w służbie zdrowia:  deklaracja zgodności EU(UE) o której mowa w Art. 19 ROZPORZĄDZENIA PARLAMENTU EUROPEJSKIEGO I RADY (UE) 2017/745 z dnia 5 kwietnia 2017 r. w sprawie wyrobów medycznych, zmiany dyrektywy 2001/83/WE, rozporządzenia (WE) nr 178/2002 i rozporządzenia (WE) nr 1223/2009 oraz uchylenia dyrektyw Rady 90/385/EWG i 93/42/EWG, poświadczającej zgodność oferowanego wyrobu z MDR lub  deklaracja zgodności EC(WE) o której mowa w dyrektywie Rady 90/385/EWG i 93/42/EWG sporządzona przez producenta lub autoryzowanego przedstawiciela producenta, poświadczającej zgodność oferowanego wyrobu z MDD lub dyrektywą nr 90/385/EWG z dnia 20 czerwca 1990 r. w sprawie zbliżenia ustawodawstw Państw Członkowskich odnoszących się do wyrobów medycznych aktywnego osadzania („AIMDD”) oraz - w przypadku gdy wyrób medyczny został wprowadzony do obrotu przed dniem 26 maja 2021r. właściwego oświadczenie producenta lub upoważnionego przedstawiciela, zgodnie z klasą wyroby medycznego, lub - w przypadku gdy wyrób medyczny jest objęty jednym z okresów przejściowych, o których mowa w art. 120 ust 2 – 4 MDR właściwego oświadczenie producenta lub upoważnionego przedstawiciela zgodnie z klasą wyroby medycznego.
Umowa na zasadach sukcesywnych dostaw, której projekt stanowi załacznik nr 3b do SWZ.

## P.7 REK. KOL., BIOD., BARK.,
PAKIET NR 7 - IMPLANTY DO REKONSTRUKCJI STAWU KOLANOWEGO, BIODROWEGO I BARKOWEGO
Poz. | Nazwa handlowa/ Producent ** | Numer katalogowy ** | Opis przedmiotu zamówienia | Ilość sztuk | Cena jednostkowa brutto | Wartość brutto | Vat % | Oświadczam, iż oferowany wyrób medyczny posiada deklarację zgodności EC(WE), poświadczającą zgodność wyrobu z przepisami dyrektywy 93/42/EWG z dnia 14 czerwca 1993 r. dotyczącą wyrobów medycznych („MDD”) * | Oświadczam, iż oferowany wyrób medyczny posiada deklarację zgodności EU(UE) poświadczającą zgodność wyrobu z przepisami ROZPORZĄDZENIA PARLAMENTU EUROPEJSKIEGO I RADY (UE) 2017/745 z dnia 5 kwietnia 2017 r. w sprawie wyrobów medycznych, zmiany dyrektywy 2001/83/WE, rozporządzenia (WE) nr 178/2002 i rozporządzenia (WE) nr 1223/2009 oraz uchylenia dyrektyw Rady 90/385/EWG i 93/42/EWG ("MDR") *
1. |  |  | Jednoskładnikowy substytut kostny w formie gotowej do użycia pasty, umieszczonej w strzykawce, materiał samoutwardzalny, nie wymaga przygotowania i mieszania składników, nieograniczony czas podawania, wiązanie materiału następuje w wilgotnym środowisku, sterylny. Głównym składnikiem pasty jest fosforan wapnia o strukturze 3D, wytrzymałość mechaniczna po utwardzeniu na poziomie 45MPa, materiał nieprzepuszczalny dla promieniowania RTG. Pojemność 1 ml. | 3 |  |  |  | TAK/NIE | TAK/NIE
2. |  |  | Jednoskładnikowy substytut kostny w formie gotowej do użycia pasty, umieszczonej w strzykawce, materiał samoutwardzalny, nie wymaga przygotowania i mieszania składników, nieograniczony czas podawania, wiązanie materiału następuje w wilgotnym środowisku, sterylny. Głównym składnikiem pasty jest fosforan wapnia o strukturze 3D, wytrzymałość mechaniczna po utwardzeniu na poziomie 45MPa, materiał nieprzepuszczalny dla promieniowania RTG. Pojemność 6 ml. | 3 |  |  |  | TAK/NIE | TAK/NIE
3. |  |  | Bezkomórkowa matryca wzmacniająca przeznaczona do dodatkowego wsparcia i pokrycia tkanki. Matryca o średnicy 5 x 5 cm | 5 |  |  |  | TAK/NIE | TAK/NIE
4. |  |  | Bezkomórkowa matryca wzmacniająca przeznaczona do dodatkowego wsparcia i pokrycia tkanki. Matryca o średnicy 6 x 8 cm | 5 |  |  |  | TAK/NIE | TAK/NIE
5. |  |  | Drut nitynolowy do śruby interferencyjnej o średnicy 1,1mm. Wycechowane oznaczenia na drucie w długościach 25mm oraz 30mm. Pakowany sterylnie | 10 |  |  |  | TAK/NIE | TAK/NIE
6. |  |  | Drut wiercący piszczelowy o średnicy 2,4 mm i długości 311 mm. Pakowany pojedynczo, sterylny | 5 |  |  |  | TAK/NIE | TAK/NIE
7. |  |  | Drut wiercący z oczkiem do przeciągania nitek, o średnicy 2.4 mm i długości 435 mm. Pakowany pojedynczo, sterylny | 3 |  |  |  | TAK/NIE | TAK/NIE
8. |  |  | Igła jednorazowego użytku do szycia ścięgien stożka rotatorów, kompatybilna z urządzeniem „Scorpion”. | 90 |  |  |  | TAK/NIE | TAK/NIE
9. |  |  | System do rekonstrukcji więzadła krzyżowego przedniego i tylnego oparty mocowaniu korówkowym. Płytka z 2 otworami wykonana ze stopu tytanu o kształcie prostokąta z zaokrąglonymi bokami o długości 12mm szerokości 3,5mm na stałe połączona z pętlą z nici plecionej niewchłanianej #2 wykonanej z rdzenia z poliestru oplecionego UHMWPE - polietylenem o ultra wysokiej masie cząsteczkowej. Pętla samozaciskowa z 4 mechanizmami blokującymi o długości 60mm umożliwiająca zawieszenie przeszczepu w kanale udowym bądź piszczelowym. Pętlą do podciągnięcia przeszczepu z możliwością zmniejszania swojej długości do 14mm za pomocą wolnych końców nici wychodzących z górnej części implantu. Zmniejszenie długości pętli powoduje wciągnięcie przeszczepu do kanału kostnego. Dociąganie pętli od strony zewnętrznej stawu. Płytka implantu dodatkowo zaopatrzona w nici #5 w kolorze niebieskim do przeciągnięcia implantu na zewnętrzną korówkę. Implant w wersji sterylnej zapakowany pojedynczo. | 30 |  |  |  | TAK/NIE | TAK/NIE
10. |  |  | System do rekonstrukcji więzadła krzyżowego przedniego i tylnego oparty mocowaniu korówkowym. Płytka z 3 otworami wykonana ze stopu tytanu o kształcie prostokąta z zaokrąglonymi bokami o długości 12mm szerokości 3,5mm na stałe połączona z pętlą z taśmy niewchłanianej o szerokości 1,85mm wykonanej z rdzenia z poliestru oplecionego UHMWPE - polietylenem o ultra wysokiej masie cząsteczkowej. Pętla samozaciskowa z 5 mechanizmami blokującymi o długości 60 mm umożliwiająca zawieszenie przeszczepu w kanale udowym bądź piszczelowym. Pętlą do podciągnięcia przeszczepu z możliwością zmniejszania swojej długości do 13 mm za pomocą wolnych końców taśm wychodzących z górnej części implantu. Zmniejszenie długości pętli powoduje wciągnięcie przeszczepu do kanału kostnego. Dociąganie pętli od strony zewnętrznej stawu. Płytka implantu dodatkowo zaopatrzona w nici #5 w kolorze niebieskim do przeciągnięcia implantu na zewnętrzną korówkę oraz nić #2 w kolorze biało czarnym do obrócenia płytki poza kanałem. Implant w wersji sterylnej zapakowany pojedynczo. | 50 |  |  |  | TAK/NIE | TAK/NIE
11. |  |  | System do rekonstrukcji więzadła krzyżowego przedniego i tylnego oparty mocowaniu korówkowym. Płytka z 3 otworami wykonana ze stopu tytanu o kształcie prostokąta z zaokrąglonymi bokami o długości 12mm szerokości 3,5mm na stałe połączona z pętlą z nici plecionej niewchłanianej #2 wykonanej z rdzenia z poliestru oplecionego UHMWPE - polietylenem o ultra wysokiej masie cząsteczkowej. Pętla samozaciskowa z 4 mechanizmami blokującymi o długości 60mm umożliwiająca zawieszenie przeszczepu w kanale udowym bądź piszczelowym. Pętlą do podciągnięcia przeszczepu z możliwością zmniejszania swojej długości do 14mm za pomocą wolnych końców nici wychodzących z górnej części implantu. Zmniejszenie długości pętli powoduje wciągnięcie przeszczepu do kanału kostnego. Dociąganie pętli od strony zewnętrznej stawu. Płytka implantu dodatkowo zaopatrzona w nici #5 w kolorze niebieskim do przeciągnięcia implantu na zewnętrzną korówkę oraz nić #2 w kolorze biało czarnym do obrócenia płytki poza kanałem. Implant w wersji sterylnej zapakowany pojedynczo. | 10 |  |  |  | TAK/NIE | TAK/NIE
12. |  |  | System do rekonstrukcji więzadła krzyżowego przedniego i tylnego oparty mocowaniu korówkowym. Płytka z 2 otworami wykonana ze stopu tytanu o kształcie prostokąta z zaokrąglonymi bokami o długości 12mm szerokości 3,5mm na stałe połączona z pętlą z nici plecionej niewchłanianej #2 wykonanej z rdzenia z poliestru oplecionego UHMWPE - polietylenem o ultra wysokiej masie cząsteczkowej. Pętla samozaciskowa z 4 mechanizmami blokującymi o długości 60mm umożliwiająca zawieszenie przeszczepu w kanale udowym bądź piszczelowym. Pętlą do podciągnięcia przeszczepu z możliwością zmniejszania swojej długości do 14mm za pomocą wolnych końców nici wychodzących z górnej części implantu. Zmniejszenie długości pętli powoduje wciągnięcie przeszczepu do kanału kostnego. Dociąganie pętli od strony zewnętrznej stawu. Płytka implantu dodatkowo zaopatrzona w nici #5 w kolorze niebieskim do przeciągnięcia implantu na zewnętrzną korówkę. W komplecie z implantem drut udowy o średnicy 2,4mm długości 408mm zakończony grotem o średnicy 4mm. Drut zaopatrzony od strony grotu w miarkę do 200mm skalowana co 5mm, z drugiej strony zaopatrzony w oczko otwarte do przeciągnięcia nici. Implant w wersji sterylnej zapakowany pojedynczo. | 10 |  |  |  | TAK/NIE | TAK/NIE
13. |  |  | System do rekonstrukcji więzadła krzyżowego przedniego i tylnego oparty mocowaniu korówkowym. Implant do techniki z użyciem ścięgna czworogłowego uda. Płytka z 3 otworami wykonana ze stopu tytanu o kształcie prostokąta z zaokrąglonymi bokami o długości 12mm szerokości 3,5mm na stałe połączona z pętlą z nici plecionej niewchłanianej #2 wykonanej z rdzenia z poliestru oplecionego UHMWPE - polietylenem o ultra wysokiej masie cząsteczkowej. Pętla samozaciskowa z 4 mechanizmami blokującymi o długości 60mm umożliwiająca zawieszenie przeszczepu w kanale udowym bądź piszczelowym. Pętlą do podciągnięcia przeszczepu z możliwością zmniejszania swojej długości do 14mm za pomocą wolnych końców nici wychodzących z górnej części implantu. Zmniejszenie długości pętli powoduje wciągnięcie przeszczepu do kanału kostnego. Dociąganie pętli od strony zewnętrznej stawu. Pętla dociągająca powiązana na stałe z 20mm taśmą o szerokości 2mm zakończona nicią #2 w kształcie pętli wraz z igła prostą o długości 65mm do obszycia graftu i powiazania go na stałe z pętlą dociąganą. Płytka implantu dodatkowo zaopatrzona w nici #5 w kolorze niebieskim do przeciągnięcia implantu na zewnętrzną korówkę. Implant w wersji sterylnej zapakowany pojedynczo, na specjalnej podstawce ułatwiającej obszycie graftu. | 15 |  |  |  | TAK/NIE | TAK/NIE
14. |  |  | Guzik do mocowania piszczelowego w kształcie koła o średnicy 14mm, tytanowy. . Guzik z dwoma otworami z nacięciem podłużnym umożliwiającym założenie pętli, przeprowadzenie nici/taśmy. Implant w wersji sterylnej zapakowany pojedynczo. | 10 |  |  |  | TAK/NIE | TAK/NIE
15. |  |  | Guzik do mocowania piszczelowego wypukły w kształcie kapelusza tytanowy w trzech rozmiarach średnicy zewnętrznej 11mm,14 mm i 20 mm oraz odpowiednio w średnicach wewnętrznych 4 mm, 7 mm i 9 mm. Guziki z dwoma otworami z nacięciem podłużnym umożliwiającym założenie pętli oraz w średnicy zewnętrznej 14mm i 20 mm dodatkowo z dwoma otworami na przeprowadzenie nici/taśmy. Implant w wersji sterylnej zapakowany pojedynczo. | 30 |  |  |  | TAK/NIE | TAK/NIE
16. |  |  | System do rekonstrukcji więzadła krzyżowego przedniego i tylnego oparty mocowaniu korówkowym. Pętla do podciągania przeszczepu (bez guzika) wykonana z nici plecionej niewchłanianej #2 wykonanej z rdzenia z poliestru oplecionego UHMWPE - polietylenem o ultra wysokiej masie cząsteczkowej. Pętla samozaciskowa z 4 mechanizmami blokującymi o długości 18cm umożliwiająca zawieszenie przeszczepu w kanale piszczelowym. Pętlą do podciągnięcia przeszczepu z możliwością zmniejszania swojej długości do 14 mm za pomocą wolnych końców nici wychodzących z implantu. Zmniejszenie długości pętli powoduje wciągnięcie przeszczepu do kanału kostnego. Dociąganie pętli od strony zewnętrznej stawu. Implant dostępny w wersji złożonej oraz otwartej do śródoperacyjnego złożenia. | 10 |  |  |  | TAK/NIE | TAK/NIE
17. |  |  | System do rekonstrukcji więzadła krzyżowego przedniego i tylnego oparty mocowaniu korówkowym. Pętla do podciągania przeszczepu (bez guzika) wykonana z taśmy niewchłanianej o szerokości 1,85 mm wykonanej z rdzenia z poliestru oplecionego UHMWPE - polietylenem o ultra wysokiej masie cząsteczkowej. Pętla samozaciskowa z 5 mechanizmami blokującymi o długości 60mm umożliwiająca zawieszenie przeszczepu w kanale udowym bądź piszczelowym. Pętlą do podciągnięcia przeszczepu z możliwością zmniejszania swojej długości do 13 mm za pomocą wolnych końców taśm wychodzących z implantu. Zmniejszenie długości pętli powoduje wciągnięcie przeszczepu do kanału kostnego. Dociąganie pętli od strony zewnętrznej stawu. Implant dodatkowo wyposażony w niebieska nić zabezpieczająca przed przypadkowym ściągnięciem pętli. | 50 |  |  |  | TAK/NIE | TAK/NIE
18. |  |  | System do rekonstrukcji więzadła krzyżowego przedniego i tylnego oparty mocowaniu korówkowym. Implant do techniki z użyciem ścięgna czworogłowego uda. Pętla do podciągnięcia przeszczepu wykonania z nici plecionej niewchłanianej #2 wykonanej z rdzenia z poliestru oplecionego UHMWPE - polietylenem o ultra wysokiej masie cząsteczkowej. Pętla samozaciskowa z 4 mechanizmami blokującymi o długości 180mm umożliwiająca zawieszenie przeszczepu w kanale piszczelowym. Pętlą do podciągnięcia przeszczepu z możliwością zmniejszania swojej długości do 14mm za pomocą wolnych końców nici wychodzących z górnej części implantu. Zmniejszenie długości pętli powoduje wciągnięcie przeszczepu do kanału kostnego. Dociąganie pętli od strony zewnętrznej stawu. Pętla dociągająca powiązana na stałe z 20mm taśmą o szerokości 2mm zakończona nicią #2 w kształcie pętli wraz z igła prostą o długości 65mm do obszycia graftu i powiazania go na stałe z pętlą dociąganą. Implant w wersji sterylnej zapakowany pojedynczo, na specjalnej podstawce ułatwiającej obszycie graftu. | 15 |  |  |  | TAK/NIE | TAK/NIE
19. |  |  | Drut wiercący z miarką co 5 mm, zakończony ostrym grotem wiercącym pod płytkę udową. Dostępny z otwartym końcem lub zamkniętym oczkiem do przeciągania nitek Średnica kanału - 4 mm. Sterylny | 5 |  |  |  | TAK/NIE | TAK/NIE
20. |  |  | Implant bezwęzłowy w wersji biokompozytowej oraz PEEK do stabilizacji tkanki w kości, implant kaniulowany, wbijany dostępny w średnicy 2,9 mm x 15,5mm z PEEKowym początkiem do mocowania przeszczepu. Założony na jednorazowy prowadnik ze znacznikiem pozwalającymi na pełną kontrolę i ocenę prawidłowego założenia implantu. Implant umożliwia śródoperacyjną możliwość kontroli napięcia tkanki. | 20 |  |  |  | TAK/NIE | TAK/NIE
21. |  |  | Implant bezwęzłowy w wersji biokopmozyt do stabilizacji tkanki w kości, implant kaniulowany, wbijany dostępny w średnicy 2,9 mm x 15,5mm z PEEKowym początkiem do mocowania przeszczepu. Założony na jednorazowy prowadnik ze znacznikiem pozwalającymi na pełną kontrolę i ocenę prawidłowego założenia implantu. Implant umożliwia śródoperacyjną możliwość kontroli napięcia tkanki. Implany z wydłużoną prowadnicą do zabiegów biodrowych. | 50 |  |  |  | TAK/NIE | TAK/NIE
22. |  |  | Wiertło do kotwicy PushLock 2,9mm. | 5 |  |  |  | TAK/NIE | TAK/NIE
23. |  |  | Wiertło do kotwicy PushLock 2,9mm. | 5 |  |  |  | TAK/NIE | TAK/NIE
24. |  |  | Implant bezwęzłowy w wersji PEEK do stabilizacji tkanki w kości, implant kaniulowany, wbijany dostępny w średnicy 2,9 mm x 15,5mm z PEEKowym początkiem do mocowania przeszczepu. Założony na jednorazowy prowadnik ze znacznikiem pozwalającymi na pełną kontrolę i ocenę prawidłowego założenia implantu. Implant umożliwia śródoperacyjną możliwość kontroli napięcia tkanki. Implany z wydłużoną prowadnicą do zabiegów biodrowych. | 110 |  |  |  | TAK/NIE | TAK/NIE
25. |  |  | Implant niewchłanialny tytanowy. Wkręt z szerokim rdzeniem, gwintowany na całej długości o średnicy 5,5mm i długości 16,3mm. Wkręt z dwiema nićmi niewchłanialnymi o grubości USP2, w różnych kolorach, o dwurdzeniowej strukturze, polietylenowych włóknach wewnętrznych i plecionych poliestrowych włóknach zewnętrznych. Zestaw wkręt z nićmi na podajniku. Podajnik ze znacznikami oznaczającymi optymalną głębokość zakotwiczenia implantu. Separacja podajnika od wkrętu samoistna po zwolnieniu nici. Sterylny. | 30 |  |  |  | TAK/NIE | TAK/NIE
26. |  |  | Implant niewchłanialny tytanowy. Wkręt z szerokim rdzeniem, gwintowany na całej długości o średnicy 4,5 mm i długości 14 mm. Wkręt z dwoma nićmi niewchłanialnymi o grubości USP2, w różnych kolorach, o dwurdzeniowej strukturze, polietylenowych włóknach wewnętrznych i plecionych poliestrowych włóknach zewnętrznych. Zestaw wkręt z nićmi na podajniku. Podajnik ze znacznikami oznaczającymi optymalną głębokość zakotwiczenia implantu. Separacja podajnika od wkrętu samoistna po zwolnieniu nici. Sterylny | 100 |  |  |  | TAK/NIE | TAK/NIE
27. |  |  | Implant wykonany z PEEK wbijany na długim podajniku do artroskopii biodra. Implanty z wieloma wypustkami w celu lepszej stabilizacji w kości. Średnica implantu 3mm x 12,7mm, przeładowany z jedną nicią niewchłanialnymi o grubości USP2, w różnych kolorach, o dwurdzeniowej strukturze, polietylenowych włóknach wewnętrznych i plecionych poliestrowych włóknach zewnętrznych. Zestaw z nićmi na podajniku. Podajnik ze znacznikami oznaczającymi optymalną głębokość zakotwiczenia implantu. Separacja podajnika od wkrętu samoistna po zwolnieniu nici. | 20 |  |  |  | TAK/NIE | TAK/NIE
28. |  |  | Implant w wersji PEEK do stabilizacji niestabilności stawu barkowego, bezwęzłowy wbijany o średnicy 3 mm i długości 12,7 mm. Blokowanie bezwęzłowe za pomocą systemu typu „chińskiej pętli” przy użyciu nici #2 | 20 |  |  |  | TAK/NIE | TAK/NIE
29. |  |  | Sterylny zestaw pakowany jako gotowy do użycia podczas tenodezy dystalnego odcinka bicepsa z możliwością wciągnięcia bicepsa i podwójnej fiksacji. W skład zestawu wchodzą: Dedykowany do tenodezy bicepsa guzik tytanowy 12 mm x 2,6 mm z dwoma otworami na nici, śruba PEEK o średnicy 7mm i długości 10 mm, nić typu FiberLoop #2 w postaci okrągłej pętli z prostą igłą, podajnik do guzika, drut wiercący średnica 3,2 mm z miarką o średnicy dedykowanej do guzika. | 10 |  |  |  | TAK/NIE | TAK/NIE
30. |  |  | Płytka tytanowa, sterylna, dedykowana do rekonstrukcji stawu AC, w kształcie prostokąta z zaokrąglonymi rogami. Po dwóch stronach wcięcia z otworem umożliwiającym załadowanie taśm specjalistycznych niewchłanialnych o szerokości 2 mm. Implant wygięty anatomicznie do powierzchni obojczyka i wyrostka kruczego z laserową linią oznaczającą osiowe ustawienie implantu względem kości. | 15 |  |  |  | TAK/NIE | TAK/NIE
31. |  |  | Implant bezwęzłowy w wersji Biokompozytowej oraz PEEK do stabilizacji tkanki w kości, implant kaniulowany, wkręcany dostępny w średnicy 3,5mm x 15,8mm, 4,75mm x 19,1mm oraz 5,5 mm x 19,1mm z PEEKowym początkiem do mocowania przeszczepu. Założony na jednorazowy wkrętak ze znacznikiem pozwalającymi na pełną kontrolę i ocenę prawidłowego założenia implantu. Implant umożliwia śródoperacyjną kontrolę napięcia tkanki. Implant przeładowany jedną dodatkową przesuwną nicią pozwalającą na założenie dodatkowego szwu po pełnym zablokowaniu implantu w kości. | 100 |  |  |  | TAK/NIE | TAK/NIE
32. |  |  | Miękka kotwica do stabilizacji obrąbka o średnicy 1,6 mm i długości 19 mm, przeładowana pojedynczą supermocną nicą ortopedyczną w rozmiarze #2. Kotwica sterylna załadowana na jednorazowy podajnik. | 10 |  |  |  | TAK/NIE | TAK/NIE
33. |  |  | Miękka kotwica do stabilizacji obrąbka o średnicy 1,7 mm i długości 19 mm, przeładowana dwiema supermocnymi nićmi ortopedycznymi w rozmiarze #2. Kotwica sterylna załadowana na jednorazowy podajnik. | 10 |  |  |  | TAK/NIE | TAK/NIE
34. |  |  | Wiertło proste o średnicy 1,6 mm dedykowane do implantacji kotwic miękkich o średnicy 1,6 mm używanych przy stabilizacji obrąbka. | 2 |  |  |  | TAK/NIE | TAK/NIE
35. |  |  | Wiertło proste. Parametry techniczne: • Wiertło dedykowane do implantacji kotwic miękkich o średnicy 1,8 mm używanych przy stabilizacji obrąbka. | 2 |  |  |  | TAK/NIE | TAK/NIE
36. |  |  | Sterylne wiertło do kotwicy miękkiej o średnicy 1,7mm. Wiertło z ogranicznikiem głębokości wiercenia. | 2 |  |  |  | TAK/NIE | TAK/NIE
37. |  |  | Jednorazowy zestaw do implantacji kotwic miękkich przeznaczonych do stabilizacji obrąbka. Wiertło elastyczne pakowane sterylnie z trokarem do kotwicy „miękkiej” 1,8 mm | 2 |  |  |  | TAK/NIE | TAK/NIE
38. |  |  | Miękka kotwica do stabilizacji obrąbka o średnicy 1,6 mm i długości 19 mm, przeładowana pojedynczą supermocną nicią ortopedyczną w postaci taśmy o szerokości 1,3 mm. Kotwica sterylna załadowana na jednorazowy podajnik. | 10 |  |  |  | TAK/NIE | TAK/NIE
39. |  |  | Miękka kotwica do stabilizacji obrąbka o średnicy 1,7 mm i długości 19 mm, przeładowana dwiema supermocnymi nićmi ortopedycznymi w postaci taśm o szerokości 1,3 mm każda. Kotwica sterylna załadowana na jednorazowy podajnik. | 10 |  |  |  | TAK/NIE | TAK/NIE
40. |  |  | Implant węzłowy wykonany z nici w kształcie rurki o średnicy 2,6mm. Implant założony na jednorazowy podajnik. Kotwica w wersji przeładowanej dwoma taśmami przesuwnymi. Kotwica wykonana z poliestru oplecionego UHMWPE - polietylenem o ultra wysokiej masie cząsteczkowej | 10 |  |  |  | TAK/NIE | TAK/NIE
41. |  |  | Implant węzłowy wykonany z nici w kształcie rurki o średnicy 2,6mm. Implant założony na jednorazowy podajnik skonstruowany w systemie self-punch umożliwiający implantację kotwicy bez wcześniejszego nawiercania, bądź ubijania kości celem utworzenia loży. Kotwica w wersji przeładowanej dwoma taśmami przesuwnymi. Kotwica wykonana z poliestru oplecionego UHMWPE - polietylenem o ultra wysokiej masie cząsteczkowej. | 10 |  |  |  | TAK/NIE | TAK/NIE
42. |  |  | Implant węzłowy wykonany z nici w kształcie rurki o średnicy 2,6mm. Implant założony na jednorazowy podajnik. Kotwica w wersji przeładowanej trzema taśmami przesuwnymi. Kotwica wykonana z poliestru oplecionego UHMWPE - polietylenem o ultra wysokiej masie cząsteczkowej | 10 |  |  |  | TAK/NIE | TAK/NIE
43. |  |  | Miękka kotwica do stabilizacji obrąbka o średnicy 1,8 mm i długości 19 mm, bezwęzłowa, działająca w systemie chińskiej pułapki. Kotwica założona na jednorazowy podajnik. Kotwica wykonana z poliestru oplecionego UHMWPE - polietylenem o ultra wysokiej masie cząsteczkowej | 10 |  |  |  | TAK/NIE | TAK/NIE
44. |  |  | Miękka kotwica do stabilizacji obrąbka o średnicy 1,8 mm i długości 19 mm, bezwęzłowa, działająca w systemie chińskiej pułapki. Kotwica założona na jednorazowy podajnik. Kotwica wykonana z poliestru oplecionego UHMWPE - polietylenem o ultra wysokiej masie cząsteczkowej | 10 |  |  |  | TAK/NIE | TAK/NIE
45. |  |  | Sterylny set do bezwęzłowej miękkiej kotwicy złożony z prowadnika, trokara oraz miękkiego wiertła z ogranicznikiem głębokości wiercenia. | 4 |  |  |  | TAK/NIE | TAK/NIE
46. |  |  | Jednorazowy sterylny set do miękkiej biodrowej kotwicy o średnicy 1,8mm. Set złożony z prowadnika, trokara oraz elastycznego wiertła. | 4 |  |  |  | TAK/NIE | TAK/NIE
47. |  |  | Sterylny set do bezwęzłowej miękkiej kotwicy złożony z prowadnika, trokara oraz sztywnego wiertła. | 5 |  |  |  | TAK/NIE | TAK/NIE
48. |  |  | Miękka kotwica do stabilizacji obrąbka w stawie biodrowym o średnicy 1,8 mm i długości 19 mm, bezwęzłowa, działająca w systemie chińskiej pułapki. Zaopatrzona w nic roboczą #2 o dwurodzajowej strukturze: polietylenowych włóknach wewnętrznych oraz plecionych poliestrowych włóknach zewnętrznych nic w kolorze niebieskim oraz nic pomocnicza do przeciągnięcia w kolorze biało czarnym zakończona z jednej strony oczkiem z drugiej strony implantu taśmą. Kotwica założona na jednorazowy podajnik. Implant pakowany pojedynczo lub w opakowaniach zbiorczych po 5 sztuk, sterylny. | 15 |  |  |  | TAK/NIE | TAK/NIE
49. |  |  | Miękka kotwica do rekonstrukcji stożka rotatorów o średnicy 2,6 mm i długości 19 mm, bezwęzłowa, działająca w systemie chińskiej pułapki. Kotwica założona na jednorazowy podajnik. Implant przeładowany nicią #5 | 10 |  |  |  | TAK/NIE | TAK/NIE
50. |  |  | Miękka kotwicado rekonstrukcji stożka rotatorów o średnicy 2,6 mm i długości 19 mm, bezwęzłowa, działająca w systemie chińskiej pułapki. Kotwica założona na jednorazowy podajnik. Implant przeładowany nicią #5. Technika nie wymagająca nawiercenia ani nabijania otworu pod kotwicę - samonabijająca. | 10 |  |  |  | TAK/NIE | TAK/NIE
51. |  |  | Implant węzłowy wykonany z nici w kształcie rurki o średnicy 2,6mm. Implant założony na jednorazowy podajnik skonstruowany w systemie self-punch umożliwiający implantację kotwicy bez wcześniejszego nawiercania, bądź ubijania kości celem utworzenia loży. Kotwica w wersji przeładowanej jedną biało-czarną taśmą zakończoną pętlą o szerokości 1,7mm oraz jedną taśma biało-niebieska o szerokości 1,3mm. Taśmy wykonane z poliestru oplecionego UHMWPE - polietylenem o ultra wysokiej masie cząsteczkowej. | 10 |  |  |  | TAK/NIE | TAK/NIE
52. |  |  | Implant węzłowy wykonany z nici w kształcie rurki o średnicy 2,6mm. Implant założony na jednorazowy podajnik. Kotwica w wersji przeładowanej taśma 1,7mm w kolorze biało czarnym oraz nicią w rozmiarze #2 z samo zaciskającym się węzłem. Kotwica w wersji samo nabijającej nie wymagającej wykonywania wcześniejszego otworu podczas implantacji. Kotwica wykonana z poliestru oplecionego UHMWPE - polietylenem o ultra wysokiej masie cząsteczkowej | 10 |  |  |  | TAK/NIE | TAK/NIE
53. |  |  | Strzałki do fiksacji odprysków chrzęstno-kostnych, wchłanialne, wykonane z PLLA, o długości 18mm i średnicy 1,3mm. Strzałka załadowana do jednorazowego podajnika. Implant posiada podwójnie odwrócone zęby w celu lepszego docisku chrząstki. | 15 |  |  |  | TAK/NIE | TAK/NIE
54. |  |  | Jednorazowy zestaw do implantacji strzałek wchłanialnych z PLLA do fiksacji odprysków chrzęstno-kostnych w technice artroskopowej. Zestaw złożony z prowadnika, wiertła i dobijaka. Zestaw pakowany pojedynczo, sterylny | 5 |  |  |  | TAK/NIE | TAK/NIE
55. |  |  | Śruba interferencyjna biokompozytowa do rekonstrukcji więzadła przedniego ACL i tylnego PCL. Implant zbudowany w 30 % z dwufazowego fosforanu wapnia (BCP) i w 70% z PLDLA. Śruba o konikalnym kształcie, posiada miękki gwint o dużym skoku na całej długości ułatwiający wprowadzanie. Proces połączenia dwóch materiałów wzmacnia parametry implantu a mikro pory oraz otwory wzdłuż osi implantu ułatwia przebudowę i przerost kością. Udowodniona min. 98% przebudowa w kość. W celu łatwiejszego i precyzyjniejszego wprowadzania gniazdo śruby stożkowe sześcioramienne. Implant w wersji sterylnej pakowany pojedynczo. Wymiary: Długość 20 mm o średnicach 6-10 mm (skok co 1 mm), wyposażone w osłonkę ułatwiającą wprowadzenie w kanał. Długość 30 mm o średnicach 7-12 mm (skok co 1 mm). | 40 |  |  |  | TAK/NIE | TAK/NIE
56. |  |  | Śruba interferencyjna do rekonstrukcji więzadła przedniego ACL i tylnego PCL. Implant zbudowany z niewchłanialnego materiału typu PEEK. Śruba o konikalnym kształcie ułatwiającym wprowadzenie z miękkim gwintem na całej długości. W celu łatwiejszego i precyzyjniejszego wprowadzania gniazdo śruby stożkowe sześcioramienne Implant w wersji sterylnej pakowany pojedynczo. Wymiary: Długość 20 mm o średnicach 6-10 mm (skok co 1 mm), wyposażone w osłonkę ułatwiającą wprowadzenie w kanał. Długość 30 mm o średnicach 7-12 mm (skok co 1 mm). | 40 |  |  |  | TAK/NIE | TAK/NIE
57. |  |  | System szycia łąkotek metodą inside – outside. System zaopatrzony w giętką prowadnice umożliwiającą dogięcie śródoperacyjne oraz igłę nitynolową z oczkiem – jednorazowy sterylny zestaw umożliwia założenie kilku szwów łąkotki u jednego pacjenta. W zestawie dokręcany zacisk ułatwiający wprowadzenie igły w tkanki. Pakowane pojedynczo, sterylne | 30 |  |  |  | TAK/NIE | TAK/NIE
58. |  |  | Pętla nitinolowa służąca do przeciągania szwów w środowisku wodnym bez utraty swojej funkcji. Jednorazowa o wymiarach 1,5 na 300 mm. | 5 |  |  |  | TAK/NIE | TAK/NIE
59. |  |  | Jednorazowe narzędzie artroskopowe ułatwiające wprowadzanie implantów lub narzędzi dostawowo przez portal artroskopowy. Wygięte na całej długości, w kształcie rynny. Produkt jednorazowy, sterylny. Pakowany pojedynczo | 1 |  |  |  | TAK/NIE | TAK/NIE
60. |  |  | System szycia łąkotek all – inside. Implant o wysokiej wytrzymałości na wyrwanie min 70 N. System zbudowany z dwóch miękkich implantów wykonanych z nici połączonych ze sobą nierozpuszczalną nicią # 2-0 wykonanej z rdzenia z poliestru oplecionego UHMWPE - polietylenem o ultra wysokiej masie cząsteczkowej . Zastosowanie implantów miękkich pozwala na idealne dopasowanie się do warunków powierzchni tkanki przez co uzyskujemy solidne i pewne mocowanie. Wstępnie zawiązany przesuwny węzeł w osłonie szwu implantu eliminuje konieczność artroskopowego wiązania węzła. Konstrukcja implantu umożliwia kolejne dociągnięcie 2 pojedynczych szwów materacowych. Igły z implantami znajdują się w jednym ergonomicznym narzędziu umożliwiającym wprowadzanie implantu jedną ręką, przy każdej rotacji. Umieszczone w rękojeści pokrętło do implantacji umożliwia jednoręczne i powtarzalne dostarczanie implantów w różnych orientacjach narzędzia. Zrzucenie implantu i przeładowanie potwierdzone sygnałem dźwiękowym. Implant wyposażony jest w zintegrowany ogranicznik głębokości 10–18 mm (zwiększane co 2 mm), dostępny jest w czterech różnych opcjach: wygięcie w górę 12 i 24 stopnie, w dół 12 stopni i w wersji prostej. System umożliwia założenie implantów bez wyciągania rękojeści z kolana. | 150 |  |  |  | TAK/NIE | TAK/NIE
61. |  |  | Kaniula typu Twist-In przeznaczona w szczególności do zabiegów artroskopii stawu barkowego do rekonstrukcji stożka rotatorów lub szycia obrąbka panewki stawu barkowego. Dostępność w rozmiarach: - o średnicy 8,25 mm i długości 70 mm - o średnicy 8,25 mm i długości 90 mm - o średnicy 6 mm i długości 70 mm - o średnicy 6 mm i długości 90 mm - o średnicy 7 mm i długości 70 mm | 20 |  |  |  | TAK/NIE | TAK/NIE
62. |  |  | Mocna niewchłanialna nić o grubości #1 i długości 96,5 cm. Nić w kolorze niebieskim. Nić wykonana z plecionki o dwurdzeniowej strukturze, polietylenowych włóknach wewnętrznych i plecionych poliestrowych włóknach zewnętrznych. | 40 |  |  |  | TAK/NIE | TAK/NIE
63. |  |  | Mocna niewchłanialna nić o grubości #2 i długości 96,5 cm w kolorze niebieskim. Nić wykonana z plecionki o dwurdzeniowej strukturze, polietylenowych włóknach wewnętrznych i plecionych poliestrowych włóknach zewnętrznych. Nić zakończona igłą 26,5 mm 1/2 koła. | 90 |  |  |  | TAK/NIE | TAK/NIE
64. |  |  | Mocna niewchłanialna nić o grubości #2 i długości 96,5 cm. Nić w kolorze niebieskim oraz biało-czarnym. Nić wykonana z plecionki o dwurdzeniowej strukturze, polietylenowych włóknach wewnętrznych i plecionych poliestrowych włóknach zewnętrznych. | 100 |  |  |  | TAK/NIE | TAK/NIE
65. |  |  | Mocna niewchłanialna nić o grubości #2 i długości 96,5 cm w kolorze niebieskim. Nić wykonana z plecionki o dwurdzeniowej strukturze, polietylenowych włóknach wewnętrznych i plecionych poliestrowych włóknach zewnętrznych. Nić zakończona igłą 26,5 mm, 1/2 koła. | 30 |  |  |  | TAK/NIE | TAK/NIE
66. |  |  | Mocna niewchłanialna nić o grubości #5 i długości 96,5 cm. Nić w kolorze niebieskim. Nić wykonana z plecionki o dwurdzeniowej strukturze, polietylenowych włóknach wewnętrznych i plecionych poliestrowych włóknach zewnętrznych. | 30 |  |  |  | TAK/NIE | TAK/NIE
67. |  |  | Mocna niewchłanialna nić o grubości #5 i długości 96,5 cm. Nić w kolorze niebieskim . Nić wykonana z plecionki o dwurdzeniowej strukturze, polietylenowych włóknach wewnętrznych i plecionych poliestrowych włóknach zewnętrznych. Nić zakończona igłą 48mm, 1/2 koła. | 30 |  |  |  | TAK/NIE | TAK/NIE
68. |  |  | Wzmocniony szew chirurgiczny rozmiar #2-0, długość 46 cm, igła stożkowa 17,9mm, opakowanie zbiorcze 12 sztuk | 24 |  |  |  | TAK/NIE | TAK/NIE
69. |  |  | Wzmocniony szew chirurgiczny #2-0. Opakowanie zbiorcze 12 sztuk. | 24 |  |  |  | TAK/NIE | TAK/NIE
70. |  |  | Wzmocniony szew chirurgiczny z igłą #3-0. Opakowanie zbiorcze 12 sztuk. | 24 |  |  |  | TAK/NIE | TAK/NIE
71. |  |  | Mocna niewchłanialna nić o grubości #2 i długości 96,5 cm. Nić w kolorze niebieskim . Nić wykonana z plecionki o dwurdzeniowej strukturze, polietylenowych włóknach wewnętrznych i plecionych poliestrowych włóknach zewnętrznych. | 30 |  |  |  | TAK/NIE | TAK/NIE
72. |  |  | Taśma chirurgiczna wykonana z ultra mocnego materiału szewnego w kolorze biało-niebieskim, grubości min #2 niewchłanialna o min. szerokości 2 mm. Przeznaczona do augmentacji przeszczepu przy rekonstrukcji więzadła krzyżowego przedniego, bądź tylnego w technice Internal Brace, szycia stożka rotatorów oraz niestabilności stawów barkowo-obojczykowych. Taśma zakończona typową nicą chirurgiczną umożliwiającą wykorzystanie jej wraz z kotwicami bezwęzłowymi. Długość robocza taśmy 91,4 cm. | 10 |  |  |  | TAK/NIE | TAK/NIE
73. |  |  | Taśma chirurgiczna wykonana z ultra mocnego materiału szewnego w kolorze biało-niebieskim, grubości min #2 niewchłanialna o min. szerokości 2 mm. Przeznaczona do augmentacji i szycia stożka rotatorów, niestabilności stawów barkowo-obojczykowych i stawów skokowych. Taśma zakończona typową nicą chirurgiczną umożliwiającą wykorzystanie jej wraz z kotwicami bezwęzłowymi. Długość robocza taśmy 18 cm. | 5 |  |  |  | TAK/NIE | TAK/NIE
74. |  |  | Taśma chirurgiczna wykonana z ultra mocnego materiału szewnego w kolorze biało-czarnym, grubości min #2, niewchłanialna o min. szerokości 2 mm. Przeznaczona do augmentacji i szycia stożka rotatorów, niestabilności stawów barkowo-obojczykowych i stawów skokowych. Taśma zakończona typową nicą chirurgiczną umożliwiającą wykorzystanie jej wraz z kotwicami bezwęzłowymi. Długość robocza taśmy 18 cm. | 15 |  |  |  | TAK/NIE | TAK/NIE
75. |  |  | Wzmocniony szew chirurgiczny rozmiar #0, igła 22,2mm, opakowanie zbiorcze 12 sztuk | 24 |  |  |  | TAK/NIE | TAK/NIE
76. |  |  | Jednorazowy, zagięty, sterylny set do miękkiej biodrowej kotwicy o średnicy 1,8mm. Set złożony z prowadnika, trokara oraz elastycznego wiertła. | 10 |  |  |  | TAK/NIE | TAK/NIE
77. |  |  | Elastyczne wiertło do miękkiej kotwicy o średnicy 1,7mm lub 1,8mm. Wiertło wydłużone do zabiegów biodrowych. | 10 |  |  |  | TAK/NIE | TAK/NIE
78. |  |  | Wiertło z ogranicznikiem do bezwęzłowej kotwicy wbijanej o średnicy 3,0 mm. Wiertło używane podczas zabiegów artroskopii. | 1 |  |  |  | TAK/NIE | TAK/NIE
79. |  |  | Zestaw do wprowadzania wbijanego implantu bezwęzłowego o średnicy 3mm, używanego podczas zabiegów artroskopii biodra. Set złożony z prowadnika, trokara oraz wiertła z ogranicznikiem. | 1 |  |  |  | TAK/NIE | TAK/NIE
80. |  |  | Jednorazowa igła do wielorazowego narzędzia szyjącego typu scorpion kolanowy. Igła służy do podawania nici do górnej szczęki narzędzia. Igła zapakowana sterylnie | 40 |  |  |  | TAK/NIE | TAK/NIE
Wartość pakietu:
** UZUPEŁNIĆ
* Właściwe zakreślić. W przypadku zaznaczenia w obu kolumnach "NIE"- Zamawiajacy uzna, iż oferowany wyrób nie jest wyrobem medycznym.
Zgodnie z treścią § 3 ust. 6 załącznika nr 3 do SWZ - projektowane postanowienia umowy depozytowej w sprawie zamówienia publicznego, Wykonawca zobowiązany jest do przedłożenia deklaracji zgodności i/lub certyfikatów zgodności wystawionych przez jednostkę notyfikowaną zgodnie z klasą wyrobu medycznego o których mowa w ustawie o wyrobach medycznych (Dz.U. z 2022 r., poz. 974) na żądanie Zamawiającego w terminie 5 dni roboczych, tj.:
• właściwe dokumenty potwierdzające, iż oferowany przedmiot zamówienia jest zgodny z ustawą o wyrobach medycznych z dnia 7 kwietnia 2022 r. (Dz. U. 2022, poz. 974 t. j.) oraz dopuszczony do obrotu i stosowania w służbie zdrowia:  deklaracja zgodności EU(UE) o której mowa w Art. 19 ROZPORZĄDZENIA PARLAMENTU EUROPEJSKIEGO I RADY (UE) 2017/745 z dnia 5 kwietnia 2017 r. w sprawie wyrobów medycznych, zmiany dyrektywy 2001/83/WE, rozporządzenia (WE) nr 178/2002 i rozporządzenia (WE) nr 1223/2009 oraz uchylenia dyrektyw Rady 90/385/EWG i 93/42/EWG, poświadczającej zgodność oferowanego wyrobu z MDR lub  deklaracja zgodności EC(WE) o której mowa w dyrektywie Rady 90/385/EWG i 93/42/EWG sporządzona przez producenta lub autoryzowanego przedstawiciela producenta, poświadczającej zgodność oferowanego wyrobu z MDD lub dyrektywą nr 90/385/EWG z dnia 20 czerwca 1990 r. w sprawie zbliżenia ustawodawstw Państw Członkowskich odnoszących się do wyrobów medycznych aktywnego osadzania („AIMDD”) oraz - w przypadku gdy wyrób medyczny został wprowadzony do obrotu przed dniem 26 maja 2021r. właściwego oświadczenie producenta lub upoważnionego przedstawiciela, zgodnie z klasą wyroby medycznego, lub - w przypadku gdy wyrób medyczny jest objęty jednym z okresów przejściowych, o których mowa w art. 120 ust 2 – 4 MDR właściwego oświadczenie producenta lub upoważnionego przedstawiciela zgodnie z klasą wyroby medycznego.
Umowa na zasadach depozytu, której projekt stanowi załacznik nr 3 do SWZ.
Wykonawca, zobowiązuje się do dostarczenia niezbędnego instrumentarium zgodnie ze zgłoszonym zapotrzebowaniem na czas przeprowadzenia zabiegu na Blok Operacyjny Ogólny nie później niż na 2 dni przed uzgodnionym terminem zabiegu.
Wykonawca zobowiązany jest na wniosek Zamawiajacego do wydania zaświadczenia o możliwości lub braku wykonania badań z zakresu zaawansowanej diagnostyki obrazowej (badanie wśrodowisku MRI) po zabiegu oparacyjnym z wszczepieniem implantów bedacych przedmiotem ww. asortymentu.