## Pakiet nr 1
Pakiet nr 1
Poz. | Nazwa handlowa | Producent | Opis | Opakowanie jednostkowe | Jednostka miary | Ilość sztuk | Cena jednostkowa brutto | Wartość brutto | VAT % | Nr pozwolenia na dopuszczenie do obortu produktu leczniczego / Nr pozwolenia na obrót produktem biobójczym
1 |  |  | Preparat przeznaczony do higienicznej i chirurgicznej dezynfekcji rąk, w zakładach opieki zdrowotnej. Preparat zawierający m.in substancje pielęgnujące D-pantenol i witaminę E. Preparat nie może zawierać substancji zapachowych i barwiących. Preparat spełniający normy EN1500, EN12791 i EN14476). Substancja czynna etanol 83,7 g. Wymagane spektrum: B,F,V,Tbc, Adeno, Noro, Polio,Rota/ Produkt przebadany dermatologicznie. Do 1/2 zamawianej ilości należy dołączyć pompki dozujące. Produkt biobójczy. Produkt kompatybilny z dozownikami uniwersalnymi (ścienny, łokciowy), posiadanymi przez Zamawiającego. | 500 ml | op. | 50000
2 |  |  | Preparat przeznaczony do higienicznej i chirurgicznej dezynfekcji rąk, w zakładach opieki zdrowotnej. Preparat zawierający m.in substancje pielęgnujące D-pantenol i witaminę E. Preparat nie może zawierać substancji zapachowych i barwiących. Preparat spełniający normy EN1500, EN12791 i EN14476). Substancja czynna etanol 83,7 g. Wymagane spektrum: B,F,V,Tbc, Adeno, Noro, Polio,Rota/ Produkt przebadany dermatologicznie. Produkt biobójczy. Produkt kompatybilny z dozownikami uniwersalnymi (ścienny, łokciowy), posiadanymi przez Zamawiającego. | 1000 ml | op. | 4000
3 |  |  | Preparat przeznaczony do higienicznej i chirurgicznej dezynfekcji rąk, w zakładach opieki zdrowotnej. Preparat zawierający m.in substancje pielęgnujące D-pantenol i witaminę E. Preparat nie może zawierać substancji zapachowych i barwiących. Preparat spełniający normy EN1500, EN12791 i EN14476). Substancja czynna etanol 83,7 g. Wymagane spektrum: B,F,V,Tbc, Adeno, Noro, Polio,Rota/ Produkt przebadany dermatologicznie. Butelka typu hyclick. Produkt biobójczy. Produkt kompatybilny z dozownikami typu HYCLICK, posiadanymi przez Zamawiającego. | 500 ml | op. | 1000
4 |  |  | Preparat przeznaczony do higienicznej i chirurgicznej dezynfekcji rąk, w zakładach opieki zdrowotnej. Preparat zawierający m.in substancje pielęgnujące D-pantenol i witaminę E. Preparat nie może zawierać substancji zapachowych i barwiących. Preparat spełniający normy EN1500, EN12791 i EN14476). Substancja czynna etanol 83,7 g. Wymagane spektrum: B,F,V,Tbc, Adeno, Noro, Polio,Rota/ Produkt przebadany dermatologicznie. Butelka typu hyclick. Produkt biobójczy. Produkt kompatybilny z dozownikami typu HYCLICK, posiadanymi przez Zamawiającego. | 1000 ml | op. | 1000
5 |  |  | Delikatna emulsja do chirurgicznego i higienicznego mycia rąk i ciała. Doskonała do każdego rodzaju skóry. Nie zawiera mydła, odpowiednia dla skóry suchej i wrażliwej. Możliwość stosowania przed zabiegami operacyjnymi. Stosowana w profilaktyce oraz pomocniczo w leczeniu pieluszkowego zapalenia skóry u niemowląt i w zapaleniach skóry w okolicy analno-genitalnej. Stosowana do łagodnego mycia twarzy i włosów. Nie zawiera barwników, substancji zapachowych i parabenów. Ph naturalne dla skóry. Zawiera alatoninę. Emulsja może być stosowana w zakładach opieki zdrowotnej. Rejestracja: Produkt kosmetyczny. Butelka typu hyclick. | 500 ml | op. | 300
6 |  |  | Delikatna emulsja do chirurgicznego i higienicznego mycia rąk i ciała. Doskonała do każdego rodzaju skóry. Nie zawiera mydła, odpowiednia dla skóry suchej i wrażliwej. Możliwość stosowania przed zabiegami operacyjnymi. Stosowana w profilaktyce oraz pomocniczo w leczeniu pieluszkowego zapalenia skóry u niemowląt i w zapaleniach skóry w okolicy analno-genitalnej. Stosowana do łagodnego mycia twarzy i włosów. Nie zawiera barwników, substancji zapachowych i parabenów. Ph naturalne dla skóry. Zawiera alatoninę. Emulsja może być stosowana w zakładach opieki zdrowotnej. Rejestracja: Kosmetyk. Butelka typu hyclick. | 1000 ml | op. | 800
7 |  |  | Bezbarwny preparat alkoholowy do dezynfekcji skóry pacjenta przed zabiegami operacyjnymi, cewnikowaniem żył, pobieraniem krwi oraz płynów ustrojowych, iniekcjami, punkcjami, biopsjami, opatrywaniem ran, zdejmowaniem szwów (wskazania potwierdzone w ChPL); Preparat gotowy do użycia; skład chem.: zawiera co najmniej 3 substancje czynne: 1-propanol, 2-propanol, 2-difenylol oraz nadtlenek wodoru; bez alkoholu etylowego, jodu i jego pochodnych, chlorheksydyny, związków amoniowych; spektrum działania: B (w tym MRSA), F (drożdżaki i dermatofity), Tbc, V (HIV, HBV, Rotawirus, Adenowirus); czas dezynfekcji : przed iniekcjami i pobieraniem krwi 15s., przedoperacyjna dezynfekcja skóry 60 s; rejestracja: Produkt leczniczy. Do 1/4 zamawianej ilości należy dołączyć pompki dozujące. | 500 ml | op. | 9500
8 |  |  | Bezbarwny preparat alkoholowy do dezynfekcji skóry pacjenta przed zabiegami operacyjnymi, cewnikowaniem żył, pobieraniem krwi oraz płynów ustrojowych, iniekcjami, punkcjami, biopsjami, opatrywaniem ran, zdejmowaniem szwów (wskazania potwierdzone w ChPL); Preparat gotowy do użycia; skład chem.: zawiera co najmniej 3 substancje czynne: 1-propanol, 2-propanol, 2-difenylol oraz nadtlenek wodoru; bez alkoholu etylowego, jodu i jego pochodnych, chlorheksydyny, związków amoniowych; spektrum działania: B (w tym MRSA), F (drożdżaki i dermatofity), Tbc, V (HIV, HBV, Rotawirus, Adenowirus); czas dezynfekcji : przed iniekcjami i pobieraniem krwi 15s., przedoperacyjna dezynfekcja skóry 60 s; rejestracja: Produkt leczniczy. | 1000 ml | op. | 400
9 |  |  | Barwiony preparat alkoholowy do dezynfekcji skóry pacjenta przed zabiegami operacyjnymi, cewnikowaniem żył, pobieraniem krwi oraz płynów ustrojowych, iniekcjami, punkcjami, biopsjami, opatrywaniem ran, zdejmowaniem szwów (wskazania potwierdzone w ChPL); Preparat gotowy do użycia; skład chem.: zawiera co najmniej 3 substancje czynne: 1-propanol, 2-propanol, 2-difenylol oraz nadtlenek wodoru; bez alkoholu etylowego, jodu i jego pochodnych, chlorheksydyny, związków amoniowych; spektrum działania: B (w tym MRSA), F (drożdżaki i dermatofity), Tbc, V (HIV, HBV, Rotawirus, Adenowirus); czas dezynfekcji : przed iniekcjami i pobieraniem krwi 15s., przedoperacyjna dezynfekcja skóry 60 s; rejestracja: Produkt leczniczy. Do 1/4 zamawianej ilości należy dołączyć pompki dozujące. | 500 ml | op. | 2500
10 |  |  | Barwiony preparat alkoholowy do dezynfekcji skóry pacjenta przed zabiegami operacyjnymi, cewnikowaniem żył, pobieraniem krwi oraz płynów ustrojowych, iniekcjami, punkcjami, biopsjami, opatrywaniem ran, zdejmowaniem szwów (wskazania potwierdzone w ChPL); Preparat gotowy do użycia; skład chem.: zawiera co najmniej 3 substancje czynne: 1-propanol, 2-propanol, 2-difenylol oraz nadtlenek wodoru; bez alkoholu etylowego, jodu i jego pochodnych, chlorheksydyny, związków amoniowych; spektrum działania: B (w tym MRSA), F (drożdżaki i dermatofity), Tbc, V (HIV, HBV, Rotawirus, Adenowirus); czas dezynfekcji : przed iniekcjami i pobieraniem krwi 15s., przedoperacyjna dezynfekcja skóry 60 s; rejestracja: Produkt leczniczy. | 1000 ml | op. | 1600
11 |  |  | Uchwyt na łóżko do butelki 1000 ml,uchwyt prosty, przyczepiany do ramy łóżka, możliwość sterylizacji w autoklawie, materiał ze stali nierdzewnej. Uchwyt kompatybilny z poz.2 |  | szt. | 600
12 |  |  | Uchwyt na łóżko do butelki 500 ml,uchwyt prosty, przyczepiany do ramy łóżka, możliwość sterylizacji w autoklawie, materiał ze stali nierdzewnej. Uchwyt kompatybilny z poz.1 |  | szt. | 600
13 |  |  | Urządzenie UV do kontroli poprawności dezynfekcji rąk.Lampa uwidacznia miejsca niedostatecznie pokryte preparatem do dezynfekcji rąk. Możliwość pracy na baterii (ok. 6 godzin) oraz zasilanie z sieci elektrycznej. Zaawansowany system dystrybucji światła (diody LED). Ilość diod LED: 9 sztuk. Możliwie efektywne działanie w jasnych pomieszczeniach. Potwierdzone bezpieczeństwo fotobiologiczne według IEC/EN 62471 |  | szt. | 1
Razem wartość brutto:
Proponowany preparat nie może niszczyć dezynfekowanych tworzyw i materiałów, korodować narzędzi i sprzętu, przebarwiać materiałów. Do każdego oferowanego produktu wymagana jest etykieta opakowania w języku polskim.
Wykonawca zobowiązuje się w okresie obowiazywania umowy do utrzymania w sprawności, naprawy lub wymiany na nowe dozowników określonych w pozycji 1, 2, 3 i 4 będących na wyposażeniu sal/pomieszczeń Zamawiajacego, do których dedykowany jest asortyment bedący przedmiotem dostawy.
Zgodnie z treścią § 3 ust. 5 Załącznika nr 3 do SWZ - projektowane postanowienia umowy w sprawie zamówienia publicznego, Wykonawca zobowiązany jest do przedłożenia dla produktów biobójczych, posiadających działanie bójcze, sprawozdań z badań potwierdzających skuteczność produktów dezynfekcyjnych wykonanych metodami uznanymi międzynarodowo przez akredytowane laboratoria z krajów UE lub opisanymi w Polskich Normach lub innymi metodami zaakceptowanymi przez Prezesa Urzędu Rejestracji Produktów Leczniczych, Wyrobów Medycznych i Produktów Biobójczych (skuteczność mikrobójcza preparatów dezynfekcyjnych potwierdzona metodami przewidzianymi do określania skuteczności środków właściwych dla danej grupy użytkowników (obszar medyczny) i danego zastosowania), na żądanie Zamawiającego w terminie 5 dni roboczych.

## Pakiet nr 2
Pakiet nr 2
Poz. | Nazwa handlowa | Producent | Opis | Opakowanie jednostkowe | Jednostka miary | Ilość sztuk | Cena jednostkowa brutto | Wartość brutto | VAT % | Nr pozwolenia na dopuszczenie do obortu produktu leczniczego / Nr pozwolenia na obrót produktem biobójczym | Oświadczam, iż oferowany wyrób medyczny posiada deklarację zgodności EC(WE), poświadczającą zgodność wyrobu z przepisami dyrektywy 93/42/EWG z dnia 14 czerwca 1993 r. dotyczącą wyrobów medycznych („MDD”) | Oświadczam, iż oferowany wyrób medyczny posiada deklarację zgodności EU(UE) poświadczającą zgodność wyrobu z przepisami ROZPORZĄDZENIA PARLAMENTU EUROPEJSKIEGO I RADY (UE) 2017/745 z dnia 5 kwietnia 2017 r. w sprawie wyrobów medycznych, zmiany dyrektywy 2001/83/WE, rozporządzenia (WE) nr 178/2002 i rozporządzenia (WE) nr 1223/2009 oraz uchylenia dyrektyw Rady 90/385/EWG i 93/42/EWG ("MDR")
1 |  |  | Preparat w postaci żelu przeznaczony do higienicznej (EN 1500 – 30 sekund) i chirurgicznej (EN 12791 – 90 sekund, 2x3ml) dezynfekcji rąk o szerokim spektrum działania, o zawartości 80 g etanolu ( CAS 64-17-5 ). Przeznaczony do wrażliwej skóry, przetestowany dermatologicznie. Bez zapachu i barwników. Spektrum działania: B, F, bójczy wobec prątków gruźlicy, V (HIV, HBV, HCV, RSV, Vaccinia, BVDV, Rota, Adeno, Noro) – 30 sekund, Polio – 60 sekund, konfekcjonowany w zasysających się butelkach 750 ml, kompatybilnych z dozownikami typu NEXA w systemie zamkniętym, będących w posiadaniu zamawiającego. Produkt biobójczy. | 750 ml | op. | 500
2 |  |  | Preparat do chirurgicznego i higienicznego mycia rąk w postaci piany, o pH ok. 5,0 zawierający APG (alkilo-poliglikozyd), nie zawierający dodatku substancji zapachowych oraz barwników, dla osób o szczególnie wrażliwej skórze; konfekcjonowany w zasysających się but. 750ml kompatybilnych z dozownikami typu Nexa w systemie zamkniętym będących w posiadaniu zamawiającego, posiadający pozytywną opinię IMiDz. Produkt kosmetyczny | 750 ml | op. | 1500
3 |  |  | Preparat do higienicznej i chirurgicznej dezynfekcji rąk na bazie etanolu (min. 89%), bez zawartości jodu, chlorheksydyny, izopropanolu, fenolu i jego pochodnych. Preparat bezbarwny zawierający substancje nawilżające, pielęgnujące i regenerujące skórę, takie, jak witamina E, pantenol i gliceryna, substancje zapachowe. Higieniczna dezynfekcja rąk zgodnie z normą EN 1500 w ciągu 20s. Chirurgiczna dezynfekcja rąk zgodnie z normą EN 12791 w ciągu 90s. Spełniający normy: EN 1500, EN 12791, EN 13727, EN 13624, EN 14476, EN14348 oraz RKI. Produkt biobójczy | 1 l | op. | 400
4 |  |  | Preparat do chirurgicznego i higienicznego mycia rąk w postaci piany, o pH ok. 5,0 zawierający APG (alkilo-poliglikozyd), nie zawierający dodatku substancji zapachowych oraz barwników, dla osób o szczególnie wrażliwej skórze; posiadający pozytywną opinię IMiDz, produkt o niskiej lepkości poniżej 2000 mPas. Produkt kosmetyczny | 1 l | op. | 400
5 |  |  | Bezbarwny preparat do odkażania i odtłuszczania skóry, zawierający w składzie alkohol etylowy, izopropylowy, benzylowy i nadtlenek wodoru, bez zawartości fenoli i jego pochodnych, jodu i jego związków; z możliwością stosowania u dzieci i noworodków; posiadający pozytywną opinię IMiDz. Produkt leczniczy | 1 l | op. | 100
6 |  |  | Preparat o przedłużonym działaniu do dezynfekcji i odtłuszczania skóry przed operacjami, iniekcjami i punkcjami, oparty o mieszankę trzech alkoholi (zawartość alkoholi min 70%) i nadtlenku wodoru. Barwiony rozpuszczalnymi w wodzie barwnikami. Niezawierający fenolu i pochodnych oraz jodu i jego związków. Działający w czasie 15s na bakterie (włącznie z MRSA i Tbc), grzyby, wirusy (HBV, HIV, Herpes, Rota, Adeno – 2min). Wartość pH 5,5 – 6,9. Przebadany klinicznie i dermatologicznie. Produkt leczniczy, zgodnie z CHPL, mozliwosc stosowania bez asysty lekarza. | 1 l | op. | 2050
7 |  |  | Preparat do mycia i dezynfekcji skóry rąk oraz mycia całego ciała przed zabiegami chirurgicznymi o przedłużonym czasie działania do 24 godzin. Preparat nie zawiera dodatków zapachowych oraz barwników, nie wymaga spłukiwania. Zawierający w swoim składzie duglukonian chlorheksydyny oraz chlorek didecylodimetyloamonowy. Przebadany zgodnie z normą EN 1499. Produkt biobójczy | 500 ml | op. | 1000
8 |  |  | Preparat do mycia i dezynfekcji narzędzi chirurgicznych i endoskopów giętkich oparty o działanie aktywnego tlenu. Preparat w postaci proszku bez benzenu i jego pochodnych, nadboranu sodu, aldehydów, chloru, fenoli, enzymów i czwartorzędowych związków amoniowych. Kompatybilność materiałowa: silikon, polisulfan, poliwęglan, szkło akrylowe. Spektrum działania B, F (Candida albicns, Aspergillus niger), Tbc (Mycobacterium tuberculosis lub Mycobacterium avium i Mycobacterium terrae), V (Polio Adeno, Noro), S ( Clostridium sporogenes, C. perfringens) oraz Clostridium difficile R027 do 15 minut, Możliwość kontroli aktywności preparatu przy pomocy pasków testowych (paski dedykowane z nazwy do preparatu) dołączonych do opakowania środka dezynfekcyjnego (ilość pasków testowych – 50 na 1 opakowanie). Preparat posiadający na opakowaniu etykietę w języku polskim. op.1,5 kg. Dopuszczony przez producenta sprzętu endoskopowego OLYMPUS, KARL STORZ będącego w posiadaniu przez Zamawiającego. Wyrób medyczny | 1,5 kg | op. | 15 |  |  |  |  | TAK/NIE* | TAK/NIE*
Razem wartość brutto:
Proponowany preparat nie może niszczyć dezynfekowanych tworzyw i materiałów, korodować narzędzi i sprzętu, przebarwiać materiałów. Do każdego oferowanego produktu wymagana jest etykieta opakowania w języku polskim.
Wykonawca zobowiązuje się w okresie obowiazywania umowy do utrzymania w sprawności, naprawy lub wymiany na nowe dozowników określonych w pozycji 1 i 2 będących na wyposażeniu sal/pomieszczeń Zamawiajacego, do których dedykowany jest asortyment bedący przedmiotem dostawy.
Wykoanwca złoży wraz z ofertą oświadczenie producenta oferowanego asortymentu o dopuszczeniu preparatu do mycia i dezynfekcji endoskopowej aparatury medycznej producentów sprzętu endoskopowego posiadnego przez zamawiającego, tj. firmy OLYMPUS, KARL STORZ.
* NIEWŁAŚCIWE SKREŚLIĆ
W przypadku zaznaczenia w obu kolumnach "NIE"- Zamawiajacy uzna, iż oferowany wyrób nie jest wyrobem medycznym.
Zgodnie z treścią § 3 ust. 4 Załącznika nr 3 do SWZ - projektowane postanowienia umowy w sprawie zamówienia publicznego, Wykonawca zobowiązany jest do przedłożenia deklaracji zgodności i/lub certyfikatów zgodności wystawionych przez jednostkę notyfikowaną zgodnie z klasą wyrobu medycznego, o których mowa w ustawie o wyrobach medycznych (Dz.U.2024.1620 t.j.), na żądanie Zamawiającego w terminie 5 dni roboczych, tj.: właściwe dokumenty potwierdzające, iż oferowany przedmiot zamówienia jest zgodny z ustawą o wyrobach medycznych z dnia 7 kwietnia 2022 r. (Dz.U.2024.1620 t.j.) oraz dopuszczony do obrotu i stosowania w służbie zdrowia: - deklaracja zgodności EU(UE) o której mowa w Art. 19 ROZPORZĄDZENIA PARLAMENTU EUROPEJSKIEGO I RADY (UE) 2017/745 z dnia 5 kwietnia 2017 r. w sprawie wyrobów medycznych, zmiany dyrektywy 2001/83/WE, rozporządzenia (WE) nr 178/2002 i rozporządzenia (WE) nr 1223/2009 oraz uchylenia dyrektyw Rady 90/385/EWG i 93/42/EWG, poświadczającej zgodność oferowanego wyrobu z MDR lub - deklaracja zgodności EC(WE) o której mowa w dyrektywie Rady 90/385/EWG i 93/42/EWG sporządzona przez producenta lub autoryzowanego przedstawiciela producenta, poświadczającej zgodność oferowanego wyrobu z MDD lub dyrektywą nr 90/385/EWG z dnia 20 czerwca 1990 r. w sprawie zbliżenia ustawodawstw Państw Członkowskich odnoszących się do wyrobów medycznych aktywnego osadzania („AIMDD”) oraz - w przypadku gdy wyrób medyczny został wprowadzony do obrotu przed dniem 26 maja 2021 r. właściwego oświadczenie producenta lub upoważnionego przedstawiciela, zgodnie z klasą wyroby medycznego, lub - w przypadku gdy wyrób medyczny jest objęty jednym z okresów przejściowych, o których mowa w art. 120 ust 2 – 4 MDR właściwego oświadczenie producenta lub upoważnionego przedstawiciela zgodnie z klasą wyroby medycznego.
Zgodnie z treścią § 3 ust. 5 Załącznika nr 3 do SWZ - projektowane postanowienia umowy w sprawie zamówienia publicznego, Wykonawca zobowiązany jest do przedłożenia dla produktów biobójczych, posiadających działanie bójcze, sprawozdań z badań potwierdzających skuteczność produktów dezynfekcyjnych wykonanych metodami uznanymi międzynarodowo przez akredytowane laboratoria z krajów UE lub opisanymi w Polskich Normach lub innymi metodami zaakceptowanymi przez Prezesa Urzędu Rejestracji Produktów Leczniczych, Wyrobów Medycznych i Produktów Biobójczych (skuteczność mikrobójcza preparatów dezynfekcyjnych potwierdzona metodami przewidzianymi do określania skuteczności środków właściwych dla danej grupy użytkowników (obszar medyczny) i danego zastosowania), na żądanie Zamawiającego w terminie 5 dni roboczych.

## Pakiet nr 3
Pakiet nr 3
Poz. | Nazwa handlowa | Producent | Opis | Opakowanie jednostkowe | Jednostka miary | Ilość sztuk | Cena jednostkowa brutto | Wartość brutto | VAT % | Nr pozwolenia na obrot produktem biobójczym
1 |  |  | Preparat do higienicznej i chirurgicznej dezynfekcji rąk w postaci płynu, w jednorazowych butelkach wyposażonych w pompkę. Zawiera etanol 80 g oraz substancje które zapobiegają wysuszaniu skóry. Wykazuje działanie natychmiastowe i przedłużone. Spektrum działania: B, F, Tbc, V (Polio, Adeno, Noro). Higieniczna dezynfekcja rąk - 30 sekund. Chirurgiczna dezynfekcja rąk 90 sekund. Butelka 1L zintegrowana z pompką, zabezpieczona dodatkowo plomba typu VOID. Produkt biobójczy. Produkt kompatybilny z systemem dozowników GPC wykonanych z tworzywa sztucznego wzmocnionych włóknem szklanym. Dozowniki pozbawione wewnętrznych elementów typu pompka, zbiornik. System posiadany przez zamawiającego. | 1000 ml | op. | 2100
2 |  |  | Preparat do higienicznej i chirurgicznej dezynfekcji rąk w postaci żelu, w jednorazowych butelkach wyposażonych w pompkę. Zawiera etanol 80 g, benzylo-C12-18-alkilodimetylochlorek 0,1 g, C12-14-alkilo[(etylofenylo)metylo]dimetylochlorek 0,1 g oraz substancje które zapobiegają wysuszaniu skóry. Wykazuje działanie natychmiastowe i przedłużone. Spektrum działania: B, F, Tbc, V (Polio, Adeno, Noro). Higieniczna dezynfekcja rąk - 30 sekund. Chirurgiczna dezynfekcja rąk 90 sekund. Butelka 1L zintegrowana z pompką, zabezpieczona dodatkowo plomba typu VOID. Produkt biobójczy. Produkt kompatybilny z systemem dozowników GPC wykonanych z tworzywa sztucznego wzmocnionych włóknem szklanym. Dozowniki pozbawione wewnętrznych elementów typu pompka, zbiornik. System posiadany przez zamawiającego. | 1000 ml | op. | 550
3 |  |  | Preparat do higienicznej i chirurgicznej dezynfekcji rąk w postaci płynu, w jednorazowych butelkach wyposażonych w pompkę. Zawiera etanol 80 g oraz substancje które zapobiegają wysuszaniu skóry. Wykazuje działanie natychmiastowe i przedłużone. Spektrum działania: B, F, Tbc, V (Polio, Adeno, Noro). Higieniczna dezynfekcja rąk - 30 sekund. Chirurgiczna dezynfekcja rąk 90 sekund. Produkt biobóczy | 500 ml | op. | 1000
4 |  |  | Preparat do higienicznej i chirurgicznej dezynfekcji rąk w postaci płynu, w jednorazowych butelkach wyposażonych w pompkę. Zawiera etanol 80 g oraz substancje które zapobiegają wysuszaniu skóry. Wykazuje działanie natychmiastowe i przedłużone. Spektrum działania: B, F, Tbc, V (Polio, Adeno, Noro). Higieniczna dezynfekcja rąk - 30 sekund. Chirurgiczna dezynfekcja rąk 90 sekund. Produkt biobójczy | 1000 ml | op. | 2000
5 |  |  | Preparat do higienicznej i chirurgicznej dezynfekcji rąk w postaci żelu, w jednorazowych butelkach wyposażonych w pompkę. Zawiera etanol 80 g, benzylo-C12-18-alkilodimetylochlorek 0,1 g, C12-14-alkilo[(etylofenylo)metylo]dimetylochlorek 0,1 g oraz substancje które zapobiegają wysuszaniu skóry. Wykazuje działanie natychmiastowe i przedłużone. Spektrum działania: B, F, Tbc, V (Polio, Adeno, Noro). Higieniczna dezynfekcja rąk - 30 sekund. Chirurgiczna dezynfekcja rąk 90 sekund. Produkt biobójczy. | 500 ml | op. | 100
6 |  |  | Bezzapachowy i bezbarwny oraz przyjazny dla skóry preparat w płynie do czestego mycia rak, ciała i włosów. Zawiera substancje nawilzajace i zmiekczajace, które regeneruja warstwe lipidowa skóry oraz składniki ochronne, które zachowuja naturalna równowage nawilzenia równiez w głebszych warstwach skóry, utrzymujac siłe wiazania kolagenu w skórze, naturalna miekkosc i prawidłowe pH. Przeznaczony do higienicznego i chirurgiczne mycia rąk. Produkt kosmetyczny. Butelka 1L zintegrowana z pompką, zabezpieczona dodatkowo plomba typu VOID. Produkt kompatybilny z systemem dozowników GPC wykonanych z tworzywa sztucznego wzmocnionych włóknem szklanym. Dozowniki pozbawione wewnętrznych elementów typu pompka, zbiornik. System posiadany przez zamawiającego. | 1000 ml | op. | 1000
7 |  |  | Hypoalergiczny preparat do mycia rąk, skóry oraz włosów. Pozbawiony barwników i substancji zapachowych. PH ok. 5.5, przebadany dermatologicznie. Produkt wegański. 96% surowców pochodzenia naturalnego. Może być stosowany w profilaktyce odleżynowej oraz do mycia pacjentów z odleżynami. Pozbawiony fenoksyetanolu oraz metyloizotiazolinu. Skuteczność mycia potwierdzona normami EN. Produkt kosmetyczny | 500 ml | op. | 4500
Razem wartość brutto:
Proponowany preparat nie może niszczyć dezynfekowanych tworzyw i materiałów, korodować narzędzi i sprzętu, przebarwiać materiałów. Do każdego oferowanego produktu wymagana jest etykieta opakowania w języku polskim.
Wykonawca zobowiązuje się w okresie obowiazywania umowy do utrzymania w sprawności, naprawy lub wymiany na nowe dozowników określonych w pozycji 1, 2 i 6 będących na wyposażeniu sal/pomieszczeń Zamawiajacego, do których dedykowany jest asortyment bedący przedmiotem dostawy.
Zgodnie z treścią § 3 ust. 5 Załącznika nr 3 do SWZ - projektowane postanowienia umowy w sprawie zamówienia publicznego, Wykonawca zobowiązany jest do przedłożenia dla produktów biobójczych, posiadających działanie bójcze, sprawozdań z badań potwierdzających skuteczność produktów dezynfekcyjnych wykonanych metodami uznanymi międzynarodowo przez akredytowane laboratoria z krajów UE lub opisanymi w Polskich Normach lub innymi metodami zaakceptowanymi przez Prezesa Urzędu Rejestracji Produktów Leczniczych, Wyrobów Medycznych i Produktów Biobójczych (skuteczność mikrobójcza preparatów dezynfekcyjnych potwierdzona metodami przewidzianymi do określania skuteczności środków właściwych dla danej grupy użytkowników (obszar medyczny) i danego zastosowania), na żądanie Zamawiającego w terminie 5 dni roboczych.

## Pakiet nr 4
Pakiet nr 4
Poz. | Nazwa handlowa | Producent | Opis | Opakowanie jednostkowe | Jednostka miary | Ilość sztuk | Cena jednostkowa brutto | Wartość brutto | VAT % | Nr pozwolenia na obrot produktem biobójczym | Oświadczam, iż oferowany wyrób medyczny posiada deklarację zgodności EC(WE), poświadczającą zgodność wyrobu z przepisami dyrektywy 93/42/EWG z dnia 14 czerwca 1993 r. dotyczącą wyrobów medycznych („MDD”) | Oświadczam, iż oferowany wyrób medyczny posiada deklarację zgodności EU(UE) poświadczającą zgodność wyrobu z przepisami ROZPORZĄDZENIA PARLAMENTU EUROPEJSKIEGO I RADY (UE) 2017/745 z dnia 5 kwietnia 2017 r. w sprawie wyrobów medycznych, zmiany dyrektywy 2001/83/WE, rozporządzenia (WE) nr 178/2002 i rozporządzenia (WE) nr 1223/2009 oraz uchylenia dyrektyw Rady 90/385/EWG i 93/42/EWG ("MDR")
1 |  |  | Gotowy do użycia, z atomizerem 2% alkoholowy preparat do dezynfekcji wyrobów medycznych takich jak: elementy centralnych i obwodowych cewników dożylnych (części kanałów, korki), zawierający w swoim składzie diglukonian chlorheksydyny. Spektrum działania B,Tbc,F,V (HBV, HCV, HIV, Rota). Podwójnie zarejestrowany, jako wyrób medyczny i produkt biobójczy. | 250 ml | op. | 700 |  |  |  |  | TAK/NIE* | TAK/NIE*
Razem wartość brutto:
Proponowany preparat nie może niszczyć dezynfekowanych tworzyw i materiałów, korodować narzędzi i sprzętu, przebarwiać materiałów. Do każdego oferowanego produktu wymagana jest etykieta opakowania w języku polskim.
* NIEWŁAŚCIWE SKREŚLIĆ
W przypadku zaznaczenia w obu kolumnach "NIE"- Zamawiajacy uzna, iż oferowany wyrób nie jest wyrobem medycznym.
Zgodnie z treścią § 3 ust. 4 Załącznika nr 3 do SWZ - projektowane postanowienia umowy w sprawie zamówienia publicznego, Wykonawca zobowiązany jest do przedłożenia deklaracji zgodności i/lub certyfikatów zgodności wystawionych przez jednostkę notyfikowaną zgodnie z klasą wyrobu medycznego, o których mowa w ustawie o wyrobach medycznych (Dz.U.2024.1620 t.j.), na żądanie Zamawiającego w terminie 5 dni roboczych, tj.: właściwe dokumenty potwierdzające, iż oferowany przedmiot zamówienia jest zgodny z ustawą o wyrobach medycznych z dnia 7 kwietnia 2022 r. (Dz.U.2024.1620 t.j.) oraz dopuszczony do obrotu i stosowania w służbie zdrowia: - deklaracja zgodności EU(UE) o której mowa w Art. 19 ROZPORZĄDZENIA PARLAMENTU EUROPEJSKIEGO I RADY (UE) 2017/745 z dnia 5 kwietnia 2017 r. w sprawie wyrobów medycznych, zmiany dyrektywy 2001/83/WE, rozporządzenia (WE) nr 178/2002 i rozporządzenia (WE) nr 1223/2009 oraz uchylenia dyrektyw Rady 90/385/EWG i 93/42/EWG, poświadczającej zgodność oferowanego wyrobu z MDR lub - deklaracja zgodności EC(WE) o której mowa w dyrektywie Rady 90/385/EWG i 93/42/EWG sporządzona przez producenta lub autoryzowanego przedstawiciela producenta, poświadczającej zgodność oferowanego wyrobu z MDD lub dyrektywą nr 90/385/EWG z dnia 20 czerwca 1990 r. w sprawie zbliżenia ustawodawstw Państw Członkowskich odnoszących się do wyrobów medycznych aktywnego osadzania („AIMDD”) oraz - w przypadku gdy wyrób medyczny został wprowadzony do obrotu przed dniem 26 maja 2021 r. właściwego oświadczenie producenta lub upoważnionego przedstawiciela, zgodnie z klasą wyroby medycznego, lub - w przypadku gdy wyrób medyczny jest objęty jednym z okresów przejściowych, o których mowa w art. 120 ust 2 – 4 MDR właściwego oświadczenie producenta lub upoważnionego przedstawiciela zgodnie z klasą wyroby medycznego.
Zgodnie z treścią § 3 ust. 5 Załącznika nr 3 do SWZ - projektowane postanowienia umowy w sprawie zamówienia publicznego, Wykonawca zobowiązany jest do przedłożenia dla produktów biobójczych, posiadających działanie bójcze, sprawozdań z badań potwierdzających skuteczność produktów dezynfekcyjnych wykonanych metodami uznanymi międzynarodowo przez akredytowane laboratoria z krajów UE lub opisanymi w Polskich Normach lub innymi metodami zaakceptowanymi przez Prezesa Urzędu Rejestracji Produktów Leczniczych, Wyrobów Medycznych i Produktów Biobójczych (skuteczność mikrobójcza preparatów dezynfekcyjnych potwierdzona metodami przewidzianymi do określania skuteczności środków właściwych dla danej grupy użytkowników (obszar medyczny) i danego zastosowania), na żądanie Zamawiającego w terminie 5 dni roboczych.

## Pakiet nr 5
Pakiet nr 5
Poz. | Nazwa handlowa | Producent | Opis | Opakowanie jednostkowe | Jednostka miary | Ilość sztuk | Cena jednostkowa brutto | Wartość brutto | VAT % | Nr pozwolenia na dopuszczenie do obortu produktu leczniczego
1 |  |  | Preparat do dezynfekcji skóry i błon śluzowych, spektrum B, F, V, Tbc.Wodny roztwór zawierający 100mg jodowanego powidonu w 1ml roztworu. Produkt leczniczy | 30 ml | op. | 2050
2 |  |  | Preparat do dezynfekcji skóry i błon śluzowych, spektrum B, F, V, Tbc.Wodny roztwór zawierający 100mg jodowanego powidonu w 1ml roztworu. Produkt leczniczy | 1 l | op. | 200
Razem wartość brutto:
Proponowany preparat nie może niszczyć dezynfekowanych tworzyw i materiałów, korodować narzędzi i sprzętu, przebarwiać materiałów. Do każdego oferowanego produktu wymagana jest etykieta opakowania w języku polskim.

## Pakiet nr 6
Pakiet nr 6
Poz. | Nazwa handlowa | Producent | Opis | Opakowanie jednostkowe | Jednostka miary | Ilość sztuk | Cena jednostkowa brutto | Wartość brutto | VAT % | Nr pozwolenia na dopuszczenie do obortu produktu leczniczego | Oświadczam, iż oferowany wyrób medyczny posiada deklarację zgodności EC(WE), poświadczającą zgodność wyrobu z przepisami dyrektywy 93/42/EWG z dnia 14 czerwca 1993 r. dotyczącą wyrobów medycznych („MDD”) | Oświadczam, iż oferowany wyrób medyczny posiada deklarację zgodności EU(UE) poświadczającą zgodność wyrobu z przepisami ROZPORZĄDZENIA PARLAMENTU EUROPEJSKIEGO I RADY (UE) 2017/745 z dnia 5 kwietnia 2017 r. w sprawie wyrobów medycznych, zmiany dyrektywy 2001/83/WE, rozporządzenia (WE) nr 178/2002 i rozporządzenia (WE) nr 1223/2009 oraz uchylenia dyrektyw Rady 90/385/EWG i 93/42/EWG ("MDR")
1 |  |  | Preparat do dezynfekcji ran, błon śluzowych i graniczącą z nią skórą, przed, w trakcie i po zabiegach diagnostycznych i operacyjnych działający w czasie już od 1 min.; bezbarwny, gotowy do użycia; skład chem.: na bazie oktenidyny, bez alkoholu, jodu i chlorheksydyny; z możliwością zastosowania przy cewnikowaniu pęcherza moczowego, możliwość wielokrotnego krótkotrwałego stosowania antyseptycznego w obrębie błon śluzowych i sąsiadujących tkanek przed i po procedurach diagnostycznych w obrębie jamy nosowej, narządów płciowych i odbytu (w tym pochwy, sromu, żołędzi prącia, nie wpływający negatywnie na gojenie się ran; spektrum działania: bakteriobójczy, grzybobójczy i wirusobójczy. Lek działa na bakterie (łącznie z Chlamydium i Mycoplasma), grzyby, drożdżaki, pierwotniaki (Trichomonas), wirusy (Herpes simplex, inaktywuje HBV i HIV), działanie utrzymuje się w czasie 1 godziny; rejestracja: Produkt leczniczy. | 250 ml | op. | 5000
2 |  |  | Preparat do dezynfekcji ran, błon śluzowych i graniczącą z nią skórą, przed, w trakcie i po zabiegach diagnostycznych i operacyjnych działający w czasie już od 1 min.; bezbarwny, gotowy do użycia; skład chem.: na bazie oktenidyny, bez alkoholu, jodu i chlorheksydyny; z możliwością zastosowania przy cewnikowaniu pęcherza moczowego, możliwość wielokrotnego krótkotrwałego stosowania antyseptycznego w obrębie błon śluzowych i sąsiadujących tkanek przed i po procedurach diagnostycznych w obrębie jamy nosowej, narządów płciowych i odbytu (w tym pochwy, sromu, żołędzi prącia, nie wpływający negatywnie na gojenie się ran; spektrum działania: bakteriobójczy, grzybobójczy i wirusobójczy. Lek działa na bakterie (łącznie z Chlamydium i Mycoplasma), grzyby, drożdżaki, pierwotniaki (Trichomonas), wirusy (Herpes simplex, inaktywuje HBV i HIV), działanie utrzymuje się w czasie 1 godziny; rejestracja: Produkt leczniczy. | 1 l | op. | 6000
3 |  |  | Antyseptyczny preparat do płukania jamy ustnej o miętowym aromacie, do czasowego zmniejszenia liczby bakterii w jamie ustnej oraz czasowego zahamowania tworzenia się płytki nazębnej, w przypadku niedostatecznej higieny jamy ustnej. Gotowy do użycia, bezbarwny. Zawierający dichlorowodorek octenidyny, glicelor, glukonian sodu, bez zawartości poliheksanidyny, chlorheksydyny, alkoholu. Nie przebarwiający szkliwa. Spektrum działania: B (S.Aureus, E.coli, E.hirae, P. aeruginosa ), F (C. albicans ) w czasie do 60 sek. Zamawijący wymaga potwierdzonego działania bakteriobójczego i drożdżakobójczego (EN 13727, EN 13624). Produkt leczniczy. | 250 ml | op. | 500
4 |  |  | Preparat do dekontaminacji i nawilżenie jamy ustnej i gardła. Gotowy do użycia, bezbarwny płyn do płukania jamy ustnej, zawierający substancję o właściwościach antybakteryjnych (zawiera w składzie oktenidynę), skuteczny do dekontaminacji niepożądanych organizmów, wspomaga ochronę przed parodontozą i zapalaniem dziąseł poprzez dekontaminację trudno dostępnych miejsc. Nie przebarwia szkliwa, nie zawiera chlorheksydyny, alkoholi, posiada łagodny smak mięty. Zarejestrowany jako Produkt kosmetyczny | 250 ml | op. | 2500
5 |  |  | Preparat do higienicznego mycia i odkażania rąk oraz do mycia rąk przed chirurgicznym odkażaniem z możliwościa zastosowania do dekontaminacji ciała pacjenta z MRSA, do skóry wrazliwej, skład chemiczny na bazie octenidyny, nie zawierający pochodnych biguanidyny, alkoholu, pH 5,5. Produkt kosmetyczny | 500 ml | op. | 2000
6 |  |  | Sterylny preparat na bazie octenidyny, do oczyszczania i nawilżania ran, o bardzo wysokiej tolerancji wykazywanej przez skórę i tkanki, wytwarzającego idealne warunki dla gojenia się ran, zalecanego do bezbolesnego i delikatnego zdejmowania opatrunków przyschniętych lub pokrytym skrzepem, oczyszczającego rany z patogenów tworzących biofilm - w tym do ran przewlekłych, możliwość stosowania preparatu w terapii podciśnieniowej leczenia ran (NPWT), zamawijący wymaga w składzie zawartości surfaktantu - etyloheksylogliceryny,zarejestrowany jako wyrób medyczny, w postaci płynu. | 350 ml | op. | 200 |  |  |  |  | TAK/NIE* | TAK/NIE*
7 |  |  | Preparat do mycia higienicznego i chirurgicznego rąk. Gotowy do użycia. Syntetyczny, bez zawartości mydła i parabenów. Na bazie laurylosiarczanów. Z dodatkiem kwasu kokosowego i alkoholu. Nie wykazujący działania bójczego. pH 5,0. Produkt kosmetyczny | 500 ml | op. | 20000
8 |  |  | Preparat do mycia higienicznego i chirurgicznego rąk. Gotowy do użycia. Syntetyczny, bez zawartości mydła i parabenów. Na bazie laurylosiarczanów. Z dodatkiem kwasu kokosowego i alkoholu. Nie wykazujący działania bójczego. pH 5,0. Produkt kosmetyczny | 1000 ml | op. | 1000
Razem wartość brutto:
Proponowany preparat nie może niszczyć dezynfekowanych tworzyw i materiałów, korodować narzędzi i sprzętu, przebarwiać materiałów. Do każdego oferowanego produktu wymagana jest etykieta opakowania w języku polskim.
* NIEWŁAŚCIWE SKREŚLIĆ
W przypadku zaznaczenia w obu kolumnach "NIE"- Zamawiajacy uzna, iż oferowany wyrób nie jest wyrobem medycznym.
Zgodnie z treścią § 3 ust. 4 Załącznika nr 3 do SWZ - projektowane postanowienia umowy w sprawie zamówienia publicznego, Wykonawca zobowiązany jest do przedłożenia deklaracji zgodności i/lub certyfikatów zgodności wystawionych przez jednostkę notyfikowaną zgodnie z klasą wyrobu medycznego, o których mowa w ustawie o wyrobach medycznych (Dz.U.2024.1620 t.j.), na żądanie Zamawiającego w terminie 5 dni roboczych, tj.: właściwe dokumenty potwierdzające, iż oferowany przedmiot zamówienia jest zgodny z ustawą o wyrobach medycznych z dnia 7 kwietnia 2022 r. (Dz.U.2024.1620 t.j.) oraz dopuszczony do obrotu i stosowania w służbie zdrowia: - deklaracja zgodności EU(UE) o której mowa w Art. 19 ROZPORZĄDZENIA PARLAMENTU EUROPEJSKIEGO I RADY (UE) 2017/745 z dnia 5 kwietnia 2017 r. w sprawie wyrobów medycznych, zmiany dyrektywy 2001/83/WE, rozporządzenia (WE) nr 178/2002 i rozporządzenia (WE) nr 1223/2009 oraz uchylenia dyrektyw Rady 90/385/EWG i 93/42/EWG, poświadczającej zgodność oferowanego wyrobu z MDR lub - deklaracja zgodności EC(WE) o której mowa w dyrektywie Rady 90/385/EWG i 93/42/EWG sporządzona przez producenta lub autoryzowanego przedstawiciela producenta, poświadczającej zgodność oferowanego wyrobu z MDD lub dyrektywą nr 90/385/EWG z dnia 20 czerwca 1990 r. w sprawie zbliżenia ustawodawstw Państw Członkowskich odnoszących się do wyrobów medycznych aktywnego osadzania („AIMDD”) oraz - w przypadku gdy wyrób medyczny został wprowadzony do obrotu przed dniem 26 maja 2021 r. właściwego oświadczenie producenta lub upoważnionego przedstawiciela, zgodnie z klasą wyroby medycznego, lub - w przypadku gdy wyrób medyczny jest objęty jednym z okresów przejściowych, o których mowa w art. 120 ust 2 – 4 MDR właściwego oświadczenie producenta lub upoważnionego przedstawiciela zgodnie z klasą wyroby medycznego.

## Pakiet nr 7
Pakiet nr 7
Poz. | Nazwa handlowa | Producent | Opis | Opakowanie jednostkowe | Jednostka miary | Ilość sztuk | Cena jednostkowa brutto | Wartość brutto | VAT % | Oświadczam, iż oferowany wyrób medyczny posiada deklarację zgodności EC(WE), poświadczającą zgodność wyrobu z przepisami dyrektywy 93/42/EWG z dnia 14 czerwca 1993 r. dotyczącą wyrobów medycznych („MDD”) | Oświadczam, iż oferowany wyrób medyczny posiada deklarację zgodności EU(UE) poświadczającą zgodność wyrobu z przepisami ROZPORZĄDZENIA PARLAMENTU EUROPEJSKIEGO I RADY (UE) 2017/745 z dnia 5 kwietnia 2017 r. w sprawie wyrobów medycznych, zmiany dyrektywy 2001/83/WE, rozporządzenia (WE) nr 178/2002 i rozporządzenia (WE) nr 1223/2009 oraz uchylenia dyrektyw Rady 90/385/EWG i 93/42/EWG ("MDR")
1 |  |  | Środek płuczący o właściwościach nabłyszczających, nie pozostawiający plam i zacieków, przeznaczony do użycia w myjniach-dezynfektorach, wspomagający i znacznie przyspieszający suszenie po maszynowym procesie mycia i dezynfekcji narzędzi chirurgicznych, sprzętu anestezjologicznego, endoskopów elastycznych i innych przedmiotów, na bazie związków powierzchniowo czynnych, anionowych i niejonowych tenzydów, zawierający środki konserwujące, ulegający biodegradacji, pH~6,0. Dozowanie 0,3-1,0 ml/litr. Wyrob medyczny | 5 l | op. | 50 |  |  |  | TAK/NIE* | TAK/NIE*
2 |  |  | Środek płuczący o właściwościach nabłyszczających, nie pozostawiający plam i zacieków, przeznaczony do użycia w myjniach-dezynfektorach, wspomagający i znacznie przyspieszający suszenie po maszynowym procesie mycia i dezynfekcji narzędzi chirurgicznych, zawierający w swoim składzie fosfoniany, niejonowe środki powierzchniowo czynne i środki konserwujące, z możliwością stosowania w wodzie wodociągowej. Dozowanie 0,2-0,8 ml/litr. Wyrób medyczny | 5 l | op. | 50 |  |  |  | TAK/NIE* | TAK/NIE*
3 |  |  | Płynny, kwaśny preparat neutralizujący na bazie kwasu cytrynowego, bez zawartości związków fosforowych i azotowych oraz związków powierzchniowo czynnych, tenzydów, przeznaczony do płukania szkła i szklanych wyrobów laboratoryjnych, neutralizujący pozostałości preparatów alkalicznych, nadaje połysk i przyspiesza suszenie. Może być stosowany jako kwaśny środek myjący do maszynowej obróbki narzędzi chirurgicznych, sprzętu anestezjologicznego oraz szkła. Biodegradowalny, pH~2,6-3,0. Dozowanie 1-2 ml/litr. Wyrób medyczny | 5 l | op. | 100 |  |  |  | TAK/NIE* | TAK/NIE*
4 |  |  | Płynny, w postaci koncentratu, alkaliczny środek do mycia w myjniach dezynfektorach, skutecznie usuwający pozostałości organiczne typu zaschnięta i denaturowana krew, uniemożliwiający powtórne osadzanie się pozostałości białkowych oraz zmniejszający napięcie powierzchniowe kąpieli myjącej, stosowany do maszynowego mycia narzędzi i sprzętu medycznego także wykonanego z aluminium i tworzyw sztucznych. Niewymagający neutralizacji, umożliwiający zastosowanie w myjniach ultradźwiękowych. PH powyżej 10. Posiadający w swoim składzie : niejonowe i anionowe środki powierzchniowo czynne. enzymy, aloksylowane alkohole tłuszczowe. Nie zawierający glicerolu. Nie zawiera chloru. Dozowanie: 2-10 ml / l. Wyrób medyczny. | 5 l | op. | 500 |  |  |  | TAK/NIE* | TAK/NIE*
5 |  |  | Płynny , alkaliczny środek do mycia w myjniach dezynfektorach, skutecznie usuwający pozostałości organiczne. Umożliwiający mycie maszynowe narzęzi i sprzętu także wykonanego z aluminium oraz tworzyw sztucznych w stężeniu od 1-10 ml/l. Spełniający wymagania RKI w zakresie minimalizowania ryzyka przeniesienia choroby Creuztfeldta-Jacoba oraz redukowania biofilmów potwierdzony badaniami. Produkt slabopieniący, pozwalający na dozowanie do wody zimnej. Niewymagający neutralizacji, pH 10,5-10,7. Posiadający w składzie: 5-15% fosfoniany, <5% niejonowe i anionowe środki powierzchowie czynne, enzymy. Wyrób medyczny | 5 l | op. | 20 |  |  |  | TAK/NIE* | TAK/NIE*
6 |  |  | Płynny, alkaliczny środek do mycia oraz dezynfekcji w myjniach dezynfektorach (w osobnych fazach mycia i dezynfekcji) sprzętu medycznego w tym termolabilnego. Środek pozwalający na pracę w programach z neutralizacją środkiem kwaśnym lub bez neutralizacji. O działaniu bakteriobójczym, grzybobójczym, wirusobójczym. Wspomagający destabilizację, dezaktywację oraz dekontaminację prionów potwierdzone certyfikowanymi badaniami. Posiadający w swoim składzie: różne związki powierzchniowo czynne, metakrzemian disodowy oraz fosforany. Niezawierający glicerolu, związków chlorowych oraz innych związków utleniających. Dozowanie 1-10ml/l. Wyrób medyczny | 5 l | op. | 40 |  |  |  | TAK/NIE* | TAK/NIE*
7 |  |  | Preparat myjący przeznaczony min. do naczyń sanitarnych oraz obuwia operacyjnego.Dozowanie: 1-5 ml. /l, skład : 5,15% fosforanów. Rekomendowany do urządzeń MEIKO Top Clean60 będących w posiadaniu Zamawiającego. Wyrób medyczny | 5 l | op. | 60 |  |  |  | TAK/NIE* | TAK/NIE*
8 |  |  | Preparat przeznaczony do płukania, przyspieszający suszenie i redukujący tworzenie się piany. Przeznaczony min. do naczyń sanitarnych oraz obuwia operacyjnego. Dozowanie 01- 0,5 g/l, skład: > 30% niejonowych tenzydów, <5% środkówkonserwujących. Rekomendowany do urządzeń MEIKO Top Clean60 będących w posiadaniu Zamawiającego. | 5 l | op. | 20
Razem wartość brutto:
Proponowany preparat nie może niszczyć dezynfekowanych tworzyw i materiałów, korodować narzędzi i sprzętu, przebarwiać materiałów. Do każdego oferowanego produktu wymagana jest etykieta opakowania w języku polskim.
W przypadku zaoferowania innej chemii niż opisana w SWZ Zamawiający wymaga kalibracji urządzeń.
* NIEWŁAŚCIWE SKREŚLIĆ
W przypadku zaznaczenia w obu kolumnach "NIE"- Zamawiajacy uzna, iż oferowany wyrób nie jest wyrobem medycznym.
Zgodnie z treścią § 3 ust. 4 Załącznika nr 3 do SWZ - projektowane postanowienia umowy w sprawie zamówienia publicznego, Wykonawca zobowiązany jest do przedłożenia deklaracji zgodności i/lub certyfikatów zgodności wystawionych przez jednostkę notyfikowaną zgodnie z klasą wyrobu medycznego, o których mowa w ustawie o wyrobach medycznych (Dz.U.2024.1620 t.j.), na żądanie Zamawiającego w terminie 5 dni roboczych, tj.: właściwe dokumenty potwierdzające, iż oferowany przedmiot zamówienia jest zgodny z ustawą o wyrobach medycznych z dnia 7 kwietnia 2022 r. (Dz.U.2024.1620 t.j.) oraz dopuszczony do obrotu i stosowania w służbie zdrowia: - deklaracja zgodności EU(UE) o której mowa w Art. 19 ROZPORZĄDZENIA PARLAMENTU EUROPEJSKIEGO I RADY (UE) 2017/745 z dnia 5 kwietnia 2017 r. w sprawie wyrobów medycznych, zmiany dyrektywy 2001/83/WE, rozporządzenia (WE) nr 178/2002 i rozporządzenia (WE) nr 1223/2009 oraz uchylenia dyrektyw Rady 90/385/EWG i 93/42/EWG, poświadczającej zgodność oferowanego wyrobu z MDR lub - deklaracja zgodności EC(WE) o której mowa w dyrektywie Rady 90/385/EWG i 93/42/EWG sporządzona przez producenta lub autoryzowanego przedstawiciela producenta, poświadczającej zgodność oferowanego wyrobu z MDD lub dyrektywą nr 90/385/EWG z dnia 20 czerwca 1990 r. w sprawie zbliżenia ustawodawstw Państw Członkowskich odnoszących się do wyrobów medycznych aktywnego osadzania („AIMDD”) oraz - w przypadku gdy wyrób medyczny został wprowadzony do obrotu przed dniem 26 maja 2021 r. właściwego oświadczenie producenta lub upoważnionego przedstawiciela, zgodnie z klasą wyroby medycznego, lub - w przypadku gdy wyrób medyczny jest objęty jednym z okresów przejściowych, o których mowa w art. 120 ust 2 – 4 MDR właściwego oświadczenie producenta lub upoważnionego przedstawiciela zgodnie z klasą wyroby medycznego.

## Pakiet nr 8
Pakiet nr 8
Poz. | Nazwa handlowa | Producent | Opis | Opakowanie jednostkowe | Jednostka miary | Ilość sztuk | Cena jednostkowa brutto | Wartość brutto | VAT % | Oświadczam, iż oferowany wyrób medyczny posiada deklarację zgodności EC(WE), poświadczającą zgodność wyrobu z przepisami dyrektywy 93/42/EWG z dnia 14 czerwca 1993 r. dotyczącą wyrobów medycznych („MDD”) | Oświadczam, iż oferowany wyrób medyczny posiada deklarację zgodności EU(UE) poświadczającą zgodność wyrobu z przepisami ROZPORZĄDZENIA PARLAMENTU EUROPEJSKIEGO I RADY (UE) 2017/745 z dnia 5 kwietnia 2017 r. w sprawie wyrobów medycznych, zmiany dyrektywy 2001/83/WE, rozporządzenia (WE) nr 178/2002 i rozporządzenia (WE) nr 1223/2009 oraz uchylenia dyrektyw Rady 90/385/EWG i 93/42/EWG ("MDR")
1 |  |  | Płynny w koncentracie, lekko alkaliczny preparat myjący do maszynowego, termicznego oraz chemiczno-termicznego mycia wyrobów medycznych w tym endoskopów giętkich, fiberoskopów. Posiadający rekomendacje producenta endoskopów. Zawierający enzymy, glikole, inhibitory korozji, niejonowe związki powierzchniowo czynne, polikarboksylany. Gęstość (20°C): 1,1g/cm3. Nie pieniący, wartość pH koncentratu ok.11. Zalecane stężenie roztworu roboczego od 0,3%-1% (w zakresie temperatur 35°C - 55°C). Wyrób medyczny kl. I. Opakowanie 5l. | 5 l | op. | 20 |  |  |  | TAK/NIE* | TAK/NIE*
2 |  |  | Płynny preparat przeznaczony do maszynowej, chemiczno-termicznej dezynfekcji instrumentów chirurgicznych, sprzętu anestezjologicznego endoskopów sztywnych i giętkich, osprzętu endoskopowego i innych termolabilnych wyrobów medycznych. Zawierający aldehyd glutarowy (min20g/100g), alkohole, inhibitory korozji, dodatki kompleksujące. Bez formaldehydu, glioksalu. Bezbarwny, nie pieniący, umożliwiający dozowanie w niskich temperaturach. Wartość pH koncentratu: ok. 3,6. Skutecznośc mikrobiologiczna w temperaturze do 60°C. Spektrum działania: B, Tbc, F, V (Polio, Adeno, Papova), S w 1% roztworze roboczym, czasie 5 minut i zakresie temperatur od 50°C do 55°C. Wyrób medyczny kl. IIb. Kanister 5L | 5 l | op. | 30 |  |  |  | TAK/NIE* | TAK/NIE*
Razem wartość brutto:
Proponowany preparat nie może niszczyć dezynfekowanych tworzyw i materiałów, korodować narzędzi i sprzętu, przebarwiać materiałów. Do każdego oferowanego produktu wymagana jest etykieta opakowania w języku polskim.
* NIEWŁAŚCIWE SKREŚLIĆ
W przypadku zaznaczenia w obu kolumnach "NIE"- Zamawiajacy uzna, iż oferowany wyrób nie jest wyrobem medycznym.
Zgodnie z treścią § 3 ust. 4 Załącznika nr 3 do SWZ - projektowane postanowienia umowy w sprawie zamówienia publicznego, Wykonawca zobowiązany jest do przedłożenia deklaracji zgodności i/lub certyfikatów zgodności wystawionych przez jednostkę notyfikowaną zgodnie z klasą wyrobu medycznego, o których mowa w ustawie o wyrobach medycznych (Dz.U.2024.1620 t.j.), na żądanie Zamawiającego w terminie 5 dni roboczych, tj.: właściwe dokumenty potwierdzające, iż oferowany przedmiot zamówienia jest zgodny z ustawą o wyrobach medycznych z dnia 7 kwietnia 2022 r. (Dz.U.2024.1620 t.j.) oraz dopuszczony do obrotu i stosowania w służbie zdrowia: - deklaracja zgodności EU(UE) o której mowa w Art. 19 ROZPORZĄDZENIA PARLAMENTU EUROPEJSKIEGO I RADY (UE) 2017/745 z dnia 5 kwietnia 2017 r. w sprawie wyrobów medycznych, zmiany dyrektywy 2001/83/WE, rozporządzenia (WE) nr 178/2002 i rozporządzenia (WE) nr 1223/2009 oraz uchylenia dyrektyw Rady 90/385/EWG i 93/42/EWG, poświadczającej zgodność oferowanego wyrobu z MDR lub - deklaracja zgodności EC(WE) o której mowa w dyrektywie Rady 90/385/EWG i 93/42/EWG sporządzona przez producenta lub autoryzowanego przedstawiciela producenta, poświadczającej zgodność oferowanego wyrobu z MDD lub dyrektywą nr 90/385/EWG z dnia 20 czerwca 1990 r. w sprawie zbliżenia ustawodawstw Państw Członkowskich odnoszących się do wyrobów medycznych aktywnego osadzania („AIMDD”) oraz - w przypadku gdy wyrób medyczny został wprowadzony do obrotu przed dniem 26 maja 2021 r. właściwego oświadczenie producenta lub upoważnionego przedstawiciela, zgodnie z klasą wyroby medycznego, lub - w przypadku gdy wyrób medyczny jest objęty jednym z okresów przejściowych, o których mowa w art. 120 ust 2 – 4 MDR właściwego oświadczenie producenta lub upoważnionego przedstawiciela zgodnie z klasą wyroby medycznego.

## Pakiet nr 9
Pakiet nr 9
Poz. | Nazwa handlowa | Producent | Opis | Opakowanie jednostkowe | Jednostka miary | Ilość sztuk | Cena jednostkowa brutto | Wartość brutto | VAT % | Oświadczam, iż oferowany wyrób medyczny posiada deklarację zgodności EC(WE), poświadczającą zgodność wyrobu z przepisami dyrektywy 93/42/EWG z dnia 14 czerwca 1993 r. dotyczącą wyrobów medycznych („MDD”) | Oświadczam, iż oferowany wyrób medyczny posiada deklarację zgodności EU(UE) poświadczającą zgodność wyrobu z przepisami ROZPORZĄDZENIA PARLAMENTU EUROPEJSKIEGO I RADY (UE) 2017/745 z dnia 5 kwietnia 2017 r. w sprawie wyrobów medycznych, zmiany dyrektywy 2001/83/WE, rozporządzenia (WE) nr 178/2002 i rozporządzenia (WE) nr 1223/2009 oraz uchylenia dyrektyw Rady 90/385/EWG i 93/42/EWG ("MDR")
1 |  |  | Preparat na bazie kwasu nadoctowego do dezynfekcji zasadniczej narzędzi, sprzętu endoskopowego i innych termolabilnych wyrobów medycznych, z dodatkiem aktywatora, spektrum bójcze: B, Tbc, V, F, S (EN 17126) w czasie 5 minut. Trwałość preparatu 28 dni. Paski kontrolujące stabilność preparatu (w cenie uwzględnić 800 szt. pasków) . Wyrób medyczny kl. IIB | 5 l | op. | 100 |  |  |  | TAK/NIE* | TAK/NIE*
2 |  |  | Preparat w koncentracie na bazie kompleksu trójenzymatycznego (proteaza, lipaza, amylaza) do mycia i dezynfekcji narzędzi medycznych , w tym również endoskopów. Możliwość stosowania w myjkach ultradźwiękowych oraz myjkach półautomatycznych. Spektrum działania: B, F, Tbc – 0,5%/15 minut, V (Polio, Adeno, Noro) – 0,25%/15 minut, z możliwością poszerzenia spektrum o S – 1%/ - 15 minut. Potwierdzona redukcja biofilmu bakteryjnego. Opakowanie z wbudowanym dozownikiem przelewowym. Wyrób medyczny kl. IIB | 1 l | op. | 2000 |  |  |  | TAK/NIE* | TAK/NIE*
3 |  |  | Preparat w koncentracie na bazie kompleksu trójenzymatycznego (proteaza, lipaza, amylaza) do mycia i dezynfekcji narzędzi medycznych w tym również endoskopów. Możliwość stosowania w myjkach ultradźwiękowych oraz myjkach półautomatycznych. Spektrum działania: B, F, Tbc – 0,5%/15 minut, V (Polio, Adeno, Noro) – 0,25%/15 minut z możliwością poszerzenia spektrum o S – 1%/15 minut. Potwierdzona redukcja biofilmu bakteryjnego. Do 1/4 zamawianej ilości należy dołączyć pompki dozujące. Wyrób medyczny klasy II B. | 5 l | op. | 260 |  |  |  | TAK/NIE* | TAK/NIE*
4 |  |  | Preparat w koncentracie przeznaczony do mycia zanieczyszczonych narzędzi medycznych, w tym endoskopów. Zawierający w swoim składzie 4 enzymy (proteaza, amylaza, lipaza, celulaza ). Stosowany w stężeniu 0,5%, wykazujące efekt mycia już od 1 minuty. Możliwość stosowania w procesach manualnych oraz maszynowych. Nie powodujący korozji, bezpieczny dla narzędzi, redukujący biofilm. Trwały w temperaturze powyżej 55 - 60 stopni C. Wyrób medyczny kl. I. Opakowania: butelka 2l. Kompatybilny z preparatem opisanym w pozycji nr 1. | 2 l | op. | 30 |  |  |  | TAK/NIE* | TAK/NIE*
Razem wartość brutto:
Proponowany preparat nie może niszczyć dezynfekowanych tworzyw i materiałów, korodować narzędzi i sprzętu, przebarwiać materiałów. Do każdego oferowanego produktu wymagana jest etykieta opakowania w języku polskim.
Wykonawca zobowiązuje się do użyczenia nieodpłatnie na czas trwania umowy przepływowych systemów dozująco-mieszających służących do przygotowania roztworów roboczych preparatów myjąco-dezynfekujących wraz z kalibracją o wydajności zgodnej ze wskazaniami zamawiającgo, w ilości 5 szt. Wartość przedmiotu użyczenia wynosi …............................... brutto.
* NIEWŁAŚCIWE SKREŚLIĆ
W przypadku zaznaczenia w obu kolumnach "NIE"- Zamawiajacy uzna, iż oferowany wyrób nie jest wyrobem medycznym.
Zgodnie z treścią § 3 ust. 4 Załącznika nr 3 do SWZ - projektowane postanowienia umowy w sprawie zamówienia publicznego, Wykonawca zobowiązany jest do przedłożenia deklaracji zgodności i/lub certyfikatów zgodności wystawionych przez jednostkę notyfikowaną zgodnie z klasą wyrobu medycznego, o których mowa w ustawie o wyrobach medycznych (Dz.U.2024.1620 t.j.), na żądanie Zamawiającego w terminie 5 dni roboczych, tj.: właściwe dokumenty potwierdzające, iż oferowany przedmiot zamówienia jest zgodny z ustawą o wyrobach medycznych z dnia 7 kwietnia 2022 r. (Dz.U.2024.1620 t.j.) oraz dopuszczony do obrotu i stosowania w służbie zdrowia: - deklaracja zgodności EU(UE) o której mowa w Art. 19 ROZPORZĄDZENIA PARLAMENTU EUROPEJSKIEGO I RADY (UE) 2017/745 z dnia 5 kwietnia 2017 r. w sprawie wyrobów medycznych, zmiany dyrektywy 2001/83/WE, rozporządzenia (WE) nr 178/2002 i rozporządzenia (WE) nr 1223/2009 oraz uchylenia dyrektyw Rady 90/385/EWG i 93/42/EWG, poświadczającej zgodność oferowanego wyrobu z MDR lub - deklaracja zgodności EC(WE) o której mowa w dyrektywie Rady 90/385/EWG i 93/42/EWG sporządzona przez producenta lub autoryzowanego przedstawiciela producenta, poświadczającej zgodność oferowanego wyrobu z MDD lub dyrektywą nr 90/385/EWG z dnia 20 czerwca 1990 r. w sprawie zbliżenia ustawodawstw Państw Członkowskich odnoszących się do wyrobów medycznych aktywnego osadzania („AIMDD”) oraz - w przypadku gdy wyrób medyczny został wprowadzony do obrotu przed dniem 26 maja 2021 r. właściwego oświadczenie producenta lub upoważnionego przedstawiciela, zgodnie z klasą wyroby medycznego, lub - w przypadku gdy wyrób medyczny jest objęty jednym z okresów przejściowych, o których mowa w art. 120 ust 2 – 4 MDR właściwego oświadczenie producenta lub upoważnionego przedstawiciela zgodnie z klasą wyroby medycznego.

## Pakiet nr 10
Pakiet nr 10
Poz. | Nazwa handlowa | Producent | Opis | Opakowanie jednostkowe | Jednostka miary | Ilość sztuk | Cena jednostkowa brutto | Wartość brutto | VAT % | Nr pozwolenia na obrot produktem biobójczym | Oświadczam, iż oferowany wyrób medyczny posiada deklarację zgodności EC(WE), poświadczającą zgodność wyrobu z przepisami dyrektywy 93/42/EWG z dnia 14 czerwca 1993 r. dotyczącą wyrobów medycznych („MDD”) | Oświadczam, iż oferowany wyrób medyczny posiada deklarację zgodności EU(UE) poświadczającą zgodność wyrobu z przepisami ROZPORZĄDZENIA PARLAMENTU EUROPEJSKIEGO I RADY (UE) 2017/745 z dnia 5 kwietnia 2017 r. w sprawie wyrobów medycznych, zmiany dyrektywy 2001/83/WE, rozporządzenia (WE) nr 178/2002 i rozporządzenia (WE) nr 1223/2009 oraz uchylenia dyrektyw Rady 90/385/EWG i 93/42/EWG ("MDR")
1 |  |  | Preparat w formie koncentratu przeznaczony do mycia i dezynfekcji powierzchni nieinwazyjnych wyrobów medycznych. Na bazie związków amoniowych, pozbawiony pochodnych fenolowych, chloru, nadtlenku wodoru. Przebadany zgodnie z EN. Wykazujący aktywność bójczą na: B, F w czasie 5 minut i stężeniu 0,5% oraz Tbc (M. avium, terrae),V (Polio, Adeno, Noro) w czasie 15 minut i stężeniu 0,25%, Możliwość stosowania na oddziałach dziecięcych i w obecności pacjentów. Wyrób medyczny Kl. IIA. Opakowanie z wbudowanym dozownikiem przelewowym. | 1 l | op. | 50 |  |  |  |  | TAK/NIE* | TAK/NIE*
2 |  |  | Preparat w formie koncentratu przeznaczony do mycia i dezynfekcji dużych powierzchnie oraz nieinwazyjnych wyrobów medycznych. Na bazie związków amoniowych, pozbawiony pochodnych fenolowych, chloru, nadtlenku wodoru. Przebadany zgodnie z EN. Wykazujący aktywność bójczą na: B, F w czasie 5 minut i stężeniu 0,5% oraz Tbc (M. avium, terrae),V (Polio, Adeno, Noro) w czasie 15 minut i stężeniu 0,25%, Możliwość stosowania na oddziałach dziecięcych i w obecności pacjentów. Wyrób medyczny Kl. IIA. Do 1/3 zamawianej ilości należy dołączyć pompki dozujące. | 5 l | op. | 60 |  |  |  |  | TAK/NIE* | TAK/NIE*
3 |  |  | Chusteczki do szybkiej dezynfekcji powierzchni w tym powierzchni mających kontakt z żywnością. Na bazie mieszaniny alkoholi propan-2-ol 60g, etanolu 15g. Bez zawartości aldehydów, QAV, chloru. Wykazujące spektrum B, Tbc, F, V(Polio, Adeno, Noro) w czasie 60s Chusteczka o wymiarach min. 200 x 200mm. Opakowanie tuba. Produkt o podwójnej rejestracji jako wyrób medyczny kl. IIa oraz produkt biobójczy. | 150 szt. | op. | 2500 |  |  |  |  | TAK/NIE* | TAK/NIE*
4 |  |  | Preparat w postaci piany do szybkiej dezynfekcji nieinwazyjnych wyrobów medycznych, inkubatorów, oraz wyrobów medycznych Kompatybilny ze szkłem, ceramiką, silikonem, plastikiem, PCV, akrylem, polimerem, poliwęglanem, polistyrenem, HDPE, stalą nierdzewną i materiałami porcelanowymi. Na bazie nadtlenku wodoru oraz QAV, wykazujący spektrum bójcze B, F, V (Polio, Adeno, Noro) , Tbc, S w czasie 1 min. Przebadany zgodnie z EN w tym EN 16615 oraz EN 17126. Op. Butelka ze spryskiwaczem. Wyrób medyczny kl. IIA | 750 ml | op. | 300 |  |  |  |  | TAK/NIE* | TAK/NIE*
5 |  |  | Gotowe do użycia bezalkoholowe chusteczki, przeznaczone do dezynfekcji powierzchni nieinwazyjnych wyrobów medycznych wrażliwych na działanie alkoholu (w tym plexiglas, głowice USG). Na bazie dwóch różnych czwartorzędowych związków amoniowych o łącznej zawartości do 0,28%, niezawierające w składzie alkoholu, aldehydów, związków nadtlenowych, niepozostawiające smug na powierzchniach, o szerokim spektrum działania: B, F (C. albicans) V (HIV, HBV HCV, Corona, Noro, Vaccinia) do 1 minuty, Tbc do 2 minut. Przebadane dodatkowo wg normy 16615. Minimalny wymiar pojedynczej chusteczki 267cmx210mmm. Opakowanie flow pack 200 sztuk. Wyrób medyczny klasy IIA. | 200 szt. | op. | 1000 |  |  |  |  | TAK/NIE* | TAK/NIE*
6 |  |  | Chusteczki do szybkiej dezynfekcji powierzchni nieinwazyjnych wyrobów medycznych, inkubatorów, oraz wyrobów medycznych. Kompatybilny ze szkłem, ceramiką, silikonem, plastikiem, PCV, akrylem, polimerem, poliwęglanem, polistyrenem, HDPE, stalą nierdzewną i materiałami porcelanowymi. Na bazie nadtlenku wodoru oraz QAV, wykazujący spektrum bójcze B, F, V (Polio, Adeno, Noro) , Tbc, S w czasie 1 min. Przebadany zgodnie z EN w tym EN 16615 oraz EN 17126. Op. flow pack 100szt. Wyrób medyczny kl. IIA | 100 szt. | op. | 2000 |  |  |  |  | TAK/NIE* | TAK/NIE*
7 |  |  | Preparat w pianie przeznaczony do szybkiej dezynfekcji powierzchni nieinwazyjnych wyrobów medycznych na bazie QAV. Nie pozostawiający smug oraz śladów na powierzchniach, Wykazujący spekturm bójcze B, F, V(Adeno, HIV, HBV, HCV, Herpes, BVDV, Rota, Corona, Vaccinia, Influenza, Polyoma SV40) w czasie 1min. Wyrób medyczny kl. IIa | 1 l | op. | 200 |  |  |  |  | TAK/NIE* | TAK/NIE*
8 |  |  | Preparat myjąco dezynfekujący do wszystkich wodoodpornych powierzchni na bazie QAV oraz innych substacnji chemicznych. Spektrum bójcze w stężeniu 0,25% B, F, V (HIV, HBV, HVC, Corona, Rota, Vaccinia, Adeno)15min. z możliwością rozszerzenia spektrum o V (Polio, Adeno , Noro), oraz S (C. difficile) wg. Normy EN 17126. Butelka 1L. Wyrób medyczny kl. II oraz produkt biobójczy. | 1 l | op. | 50 |  |  |  |  | TAK/NIE* | TAK/NIE*
9 |  |  | Preparat przeznaczony do dezynfekcji powierzchni, nieinwazyjnych wyrobów medycznych oraz powierzchni za pomocą dyfuzji środka dezynfekującego. Do użycia preparatu nie są wymagane dodatkowe urządzenia, oraz zasilanie. Spektrum bójcze B, F, Tbc, V. op. Puszka z wbudowanym dyfuzorem. Wyrób medyczny kl. IIa | 300 ml | op. | 800 |  |  |  |  | TAK/NIE* | TAK/NIE*
|  |  |  | 50 ml | op. | 800 |  |  |  |  | TAK/NIE* | TAK/NIE*
Razem wartość brutto:
Proponowany preparat nie może niszczyć dezynfekowanych tworzyw i materiałów, korodować narzędzi i sprzętu, przebarwiać materiałów. Do każdego oferowanego produktu wymagana jest etykieta opakowania w języku polskim.
Wykonawca zobowiązuje się do użyczenia nieodpłatnie na czas trwania umowy przepływowych systemów dozująco-mieszający służących do przygotowania roztworów roboczych preparatów myjąco-dezynfekujących wraz z kalibracją o wydajności zgodnej ze wskazaniami zamawiającgo, w ilości 5 szt. Wartość przedmiotu użyczenia wynosi …............................... brutto.
* NIEWŁAŚCIWE SKREŚLIĆ
W przypadku zaznaczenia w obu kolumnach "NIE"- Zamawiajacy uzna, iż oferowany wyrób nie jest wyrobem medycznym.
Zgodnie z treścią § 3 ust. 4 Załącznika nr 3 do SWZ - projektowane postanowienia umowy w sprawie zamówienia publicznego, Wykonawca zobowiązany jest do przedłożenia deklaracji zgodności i/lub certyfikatów zgodności wystawionych przez jednostkę notyfikowaną zgodnie z klasą wyrobu medycznego, o których mowa w ustawie o wyrobach medycznych (Dz.U.2024.1620 t.j.), na żądanie Zamawiającego w terminie 5 dni roboczych, tj.: właściwe dokumenty potwierdzające, iż oferowany przedmiot zamówienia jest zgodny z ustawą o wyrobach medycznych z dnia 7 kwietnia 2022 r. (Dz.U.2024.1620 t.j.) oraz dopuszczony do obrotu i stosowania w służbie zdrowia: - deklaracja zgodności EU(UE) o której mowa w Art. 19 ROZPORZĄDZENIA PARLAMENTU EUROPEJSKIEGO I RADY (UE) 2017/745 z dnia 5 kwietnia 2017 r. w sprawie wyrobów medycznych, zmiany dyrektywy 2001/83/WE, rozporządzenia (WE) nr 178/2002 i rozporządzenia (WE) nr 1223/2009 oraz uchylenia dyrektyw Rady 90/385/EWG i 93/42/EWG, poświadczającej zgodność oferowanego wyrobu z MDR lub - deklaracja zgodności EC(WE) o której mowa w dyrektywie Rady 90/385/EWG i 93/42/EWG sporządzona przez producenta lub autoryzowanego przedstawiciela producenta, poświadczającej zgodność oferowanego wyrobu z MDD lub dyrektywą nr 90/385/EWG z dnia 20 czerwca 1990 r. w sprawie zbliżenia ustawodawstw Państw Członkowskich odnoszących się do wyrobów medycznych aktywnego osadzania („AIMDD”) oraz - w przypadku gdy wyrób medyczny został wprowadzony do obrotu przed dniem 26 maja 2021 r. właściwego oświadczenie producenta lub upoważnionego przedstawiciela, zgodnie z klasą wyroby medycznego, lub - w przypadku gdy wyrób medyczny jest objęty jednym z okresów przejściowych, o których mowa w art. 120 ust 2 – 4 MDR właściwego oświadczenie producenta lub upoważnionego przedstawiciela zgodnie z klasą wyroby medycznego.
Zgodnie z treścią § 3 ust. 5 Załącznika nr 3 do SWZ - projektowane postanowienia umowy w sprawie zamówienia publicznego, Wykonawca zobowiązany jest do przedłożenia dla produktów biobójczych, posiadających działanie bójcze, sprawozdań z badań potwierdzających skuteczność produktów dezynfekcyjnych wykonanych metodami uznanymi międzynarodowo przez akredytowane laboratoria z krajów UE lub opisanymi w Polskich Normach lub innymi metodami zaakceptowanymi przez Prezesa Urzędu Rejestracji Produktów Leczniczych, Wyrobów Medycznych i Produktów Biobójczych (skuteczność mikrobójcza preparatów dezynfekcyjnych potwierdzona metodami przewidzianymi do określania skuteczności środków właściwych dla danej grupy użytkowników (obszar medyczny) i danego zastosowania), na żądanie Zamawiającego w terminie 5 dni roboczych.

## Pakiet nr 11
Pakiet nr 11
Poz. | Nazwa handlowa | Producent | Opis | Opakowanie jednostkowe | Jednostka miary | Ilość sztuk | Cena jednostkowa brutto | Wartość brutto | VAT % | Oświadczam, iż oferowany wyrób medyczny posiada deklarację zgodności EC(WE), poświadczającą zgodność wyrobu z przepisami dyrektywy 93/42/EWG z dnia 14 czerwca 1993 r. dotyczącą wyrobów medycznych („MDD”) | Oświadczam, iż oferowany wyrób medyczny posiada deklarację zgodności EU(UE) poświadczającą zgodność wyrobu z przepisami ROZPORZĄDZENIA PARLAMENTU EUROPEJSKIEGO I RADY (UE) 2017/745 z dnia 5 kwietnia 2017 r. w sprawie wyrobów medycznych, zmiany dyrektywy 2001/83/WE, rozporządzenia (WE) nr 178/2002 i rozporządzenia (WE) nr 1223/2009 oraz uchylenia dyrektyw Rady 90/385/EWG i 93/42/EWG ("MDR")
1 |  |  | Roztwór do płukania ran , zawierający polihexanid 0,1% i poloxamer 1%. Do oczyszczania i nawilżania powierzchni rany. Przetestowany dermatologiczne. Preparat o następujących wskazaniach do zastosowania: po zabiegach chirurgicznych, do pielęgnacji szwów pooperacyjnych, do opatrywania odleżyny oraz owrzodzeń żylnych, do opatrywania przewlekłe ran pourazowych, do oparzeń 1. i 2. stopnia. Usuwa i zapobiega powstawaniu biofilmu. Preparat przebadany zgodnie z EN 13624 warunki brudne (drożdże) oraz EN 13727 warunki brudne (bakterie) łącznie z MRSA) do 10 minut. Wyrób medyczny kl. III | 1 l | op. | 110 |  |  |  | TAK/NIE* | TAK/NIE*
2 |  |  | Roztwór do płukania ran , zawierający polihexanid 0,1% i poloxamer 1%. Do oczyszczania i nawilżania powierzchni rany. Przetestowany dermatologiczne. Preparat o następujących wskazaniach do zastosowania: po zabiegach chirurgicznych, do pielęgnacji szwów pooperacyjnych, do opatrywania odleżyny oraz owrzodzeń żylnych, do opatrywania przewlekłe ran pourazowych, do oparzeń 1. i 2. stopnia. Usuwa i zapobiega powstawaniu biofilmu. Preparat przebadany zgodnie z EN 13624 warunki brudne (drożdże) oraz EN 13727 warunki brudne (bakterie) łącznie z MRSA) do 10 minut. Wyrób medyczny kl. III | 500 ml | op. | 300 |  |  |  | TAK/NIE* | TAK/NIE*
3 |  |  | Roztwór do płukania ran z atomizerem, zawierający polihexanid 0,1% i poloxamer 1%. Do oczyszczania i nawilżania powierzchni rany. Przetestowany dermatologiczne. Preparat o następujących wskazaniach do zastosowania: po zabiegach chirurgicznych, do pielęgnacji szwów pooperacyjnych, do opatrywania odleżyny oraz owrzodzeń żylnych, do opatrywania przewlekłe ran pourazowych, do oparzeń 1. i 2. stopnia. Usuwa i zapobiega powstawaniu biofilmu. Preparat przebadany zgodnie z EN 13624 warunki brudne (drożdże) oraz EN 13727 warunki brudne (bakterie) łącznie z MRSA) do 10 minut. Wyrób medyczny kl. III | 250 ml | op. | 650 |  |  |  | TAK/NIE* | TAK/NIE*
4 |  |  | Hydrożel do leczenia ran, zawierający polihexanid 0,1% i poloxamer 1%, Do oczyszczania i nawilżania powierzchni rany. Przetestowany dermatologiczne. Preparat o następujących wskazaniach do zastosowania: po zabiegach chirurgicznych, do pielęgnacji szwów pooperacyjnych, do opatrywania odleżyny oraz owrzodzeń żylnych, do opatrywania przewlekłe ran pourazowych, do oparzeń 1. i 2. stopnia. Usuwa i zapobiega powstawaniu biofilmu. Preparat przebadany zgodnie z EN 13624 warunki brudne (drożdże) oraz EN 13727 warunki brudne (bakterie) do 15 minut. Tuba o pojemności 30g. Wyrób medyczny Kl. III | 30 ml | op. | 550 |  |  |  | TAK/NIE* | TAK/NIE*
5 |  |  | Hydrożel do leczenia ran, zawierający polihexanid 0,1% i poloxamer 1%, Do oczyszczania i nawilżania powierzchni rany. Przetestowany dermatologiczne. Preparat o następujących wskazaniach do zastosowania: po zabiegach chirurgicznych, do pielęgnacji szwów pooperacyjnych, do opatrywania odleżyny oraz owrzodzeń żylnych, do opatrywania przewlekłe ran pourazowych, do oparzeń 1. i 2. stopnia. Usuwa i zapobiega powstawaniu biofilmu. Preparat przebadany zgodnie z EN 13624 warunki brudne (drożdże) oraz EN 13727 warunki brudne (bakterie) do 15 minut. Tuba o pojemności 30g. Wyrób medyczny kl. III | 100 ml | op. | 200 |  |  |  | TAK/NIE* | TAK/NIE*
6 |  |  | Pojedynczo pakowane, jednorazowe chusteczki do dezynfekcji powierzchni wyrobów medycznych, w celu zapobiegania zakażeniom związanym z centralnymi liniami żylnymi i cewnikami tętniczymi. Do dezynfekcji powierzchni wyrobów medycznych np. stetoskopy. Nasączone 2% chlorheksydyną. Zalecane z godnie z zaleceniami NICE i epic3 do dezynfekcji połączeń portów do iniekcji, łączników linii infuzyjnej, łączników typu luer, końcówek kaniul. Skuteczne w warunakch brudnych na B, F, Tbc, V. Wyrób medyczny kl. IIA | 100 szt. | op. | 450 |  |  |  | TAK/NIE* | TAK/NIE*
Razem wartość brutto:
Proponowany preparat nie może niszczyć dezynfekowanych tworzyw i materiałów, korodować narzędzi i sprzętu, przebarwiać materiałów. Do każdego oferowanego produktu wymagana jest etykieta opakowania w języku polskim.
* NIEWŁAŚCIWE SKREŚLIĆ
W przypadku zaznaczenia w obu kolumnach "NIE"- Zamawiajacy uzna, iż oferowany wyrób nie jest wyrobem medycznym.
Zgodnie z treścią § 3 ust. 4 Załącznika nr 3 do SWZ - projektowane postanowienia umowy w sprawie zamówienia publicznego, Wykonawca zobowiązany jest do przedłożenia deklaracji zgodności i/lub certyfikatów zgodności wystawionych przez jednostkę notyfikowaną zgodnie z klasą wyrobu medycznego, o których mowa w ustawie o wyrobach medycznych (Dz.U.2024.1620 t.j.), na żądanie Zamawiającego w terminie 5 dni roboczych, tj.: właściwe dokumenty potwierdzające, iż oferowany przedmiot zamówienia jest zgodny z ustawą o wyrobach medycznych z dnia 7 kwietnia 2022 r. (Dz.U.2024.1620 t.j.) oraz dopuszczony do obrotu i stosowania w służbie zdrowia: - deklaracja zgodności EU(UE) o której mowa w Art. 19 ROZPORZĄDZENIA PARLAMENTU EUROPEJSKIEGO I RADY (UE) 2017/745 z dnia 5 kwietnia 2017 r. w sprawie wyrobów medycznych, zmiany dyrektywy 2001/83/WE, rozporządzenia (WE) nr 178/2002 i rozporządzenia (WE) nr 1223/2009 oraz uchylenia dyrektyw Rady 90/385/EWG i 93/42/EWG, poświadczającej zgodność oferowanego wyrobu z MDR lub - deklaracja zgodności EC(WE) o której mowa w dyrektywie Rady 90/385/EWG i 93/42/EWG sporządzona przez producenta lub autoryzowanego przedstawiciela producenta, poświadczającej zgodność oferowanego wyrobu z MDD lub dyrektywą nr 90/385/EWG z dnia 20 czerwca 1990 r. w sprawie zbliżenia ustawodawstw Państw Członkowskich odnoszących się do wyrobów medycznych aktywnego osadzania („AIMDD”) oraz - w przypadku gdy wyrób medyczny został wprowadzony do obrotu przed dniem 26 maja 2021 r. właściwego oświadczenie producenta lub upoważnionego przedstawiciela, zgodnie z klasą wyroby medycznego, lub - w przypadku gdy wyrób medyczny jest objęty jednym z okresów przejściowych, o których mowa w art. 120 ust 2 – 4 MDR właściwego oświadczenie producenta lub upoważnionego przedstawiciela zgodnie z klasą wyroby medycznego.

## Pakiet nr 12
Pakiet nr 12
Poz. | Nazwa handlowa | Producent | Opis | Opakowanie jednostkowe | Jednostka miary | Ilość sztuk | Cena jednostkowa brutto | Wartość brutto | VAT % | Nr pozwolenia na obrot produktem biobójczym | Oświadczam, iż oferowany wyrób medyczny posiada deklarację zgodności EC(WE), poświadczającą zgodność wyrobu z przepisami dyrektywy 93/42/EWG z dnia 14 czerwca 1993 r. dotyczącą wyrobów medycznych („MDD”) | Oświadczam, iż oferowany wyrób medyczny posiada deklarację zgodności EU(UE) poświadczającą zgodność wyrobu z przepisami ROZPORZĄDZENIA PARLAMENTU EUROPEJSKIEGO I RADY (UE) 2017/745 z dnia 5 kwietnia 2017 r. w sprawie wyrobów medycznych, zmiany dyrektywy 2001/83/WE, rozporządzenia (WE) nr 178/2002 i rozporządzenia (WE) nr 1223/2009 oraz uchylenia dyrektyw Rady 90/385/EWG i 93/42/EWG ("MDR")
1 |  |  | Gotowy do użycia alkoholowy preparat, przeznaczony do dezynfekcji powierzchni wyrobów medycznych. Zawierający w składzie max. 60g/100g alkoholu z dodatkiem niejonowych związków powierzchniowo czynnych, bez dodatkowych substancji np. związków amoniowych, aldehydów i innych. . Spektrum działania: B (w tym MRSA), F (Candida Albicans, Aspergillus Niger/brasiliensis), Tbc , V (Rota, Vaccinia, BVDV, Noro, adeno) w czasie do 2 min. Możliwość rozszerzenia spektrum o wirus Polio i Polyoma SV 40. Produkt o szerokiej tolerancji materiałowej- metale, tworzywa sztuczne (w tym poliwęglany) potwierdzonej badaniami. Posiadający dopuszczenie producenta do stosowania w oddziałach neonatologicznych. Opakowanie 1l z nakrętką zabezpieczoną kapslem. Wyrób medyczny kl. IIA oraz produkt biobójczy. Do 2/3 ilości należy dołączyć spryskiwacze. | 1 l | op. | 3000 |  |  |  |  | TAK/NIE* | TAK/NIE*
2 |  |  | Bezalkoholowy gotowy do użycia preparat do szybkiej dezynfekcji powierzchni wyrobów medycznych. Bez zawartości alkoholu i aldehydów, produkt bezalkoholowy - do stosowania z głowicami USG (Philips, GE, Siemens). Bezpieczny dla powierzchni ze szkła akrylowego (np. inkubatory) i wrażliwych tworzyw sztucznych (np. głowice sond ultradźwiękowych), leżanek przeznaczonych do badania pacjentów, stołów operacyjnych, powierzchni przyrządów medycznych. Możliwość użycia na oddziałach noworodkowych. Możliwość aplikacji w postaci piany lub płynu. Działa bakteriobójczo, drożdżakobójczo, wirusobójczo wobec BVDV, wirusa vaccinia, rotawirusa, norowirusa i wirusa polyoma SV40. Wyrób medyczny kl. IIA oraz produkt biobójczy. Do 1/3ilości należy dołączyć spryskiwacze. | 1 l | op. | 450 |  |  |  |  | TAK/NIE* | TAK/NIE*
3 |  |  | Gotowe do użycia chusteczki do szybkiej dezynfekcji powierzchni nieinwazyjnych wyrobów medycznych nieodpornych na działanie alkoholi m.in do czyszczenia aparatów diagnostycznych, głowic utradźwiękowych, słuchawek lekarskich, inkubatorów itp. Chusteczki wykonane są z włókniny polipropylenowej. Wymagany wymiar chusteczki 20 cm x 20 cm, odrywanych pojedyńczo. Produkt bezalkoholowy - do stosowania z głowicami USG. Spektrum działania: B, F (C. albicans), V (BVDV, Rota, Papova SV 40, Vaccina) – 1 min, Tbc (M. terrae), V (Noro) – 15 min. 200 chusteczek w opakowaniu typu tuba/box. Wyrob medyczny | 200 szt. | op. | 1500 |  |  |  |  | TAK/NIE* | TAK/NIE*
4 |  |  | Gotowe do użycia chusteczki do dezynfekcji nieinwazyjnych powierzchni wyrobów medycznych nieodpornych na działanie alkoholi m.in do czyszczenia aparatów diagnostycznych, głowic utradźwiękowych, słuchawek lekarskich, inkubatorów itp.. Chusteczki wykonane są z włókniny polipropylenowej. Wymagany wymiar chusteczki 20 cm x 20 cm, odrywanych pojedyńczo. Produkt bezalkoholowy - do stosowania z głowicami USG. Spektrum działania: B, F (C. albicans), V (BVDV, Rota, Papova SV 40, Vaccina) – 1 min, Tbc (M. terrae), V (Noro) – 15 min. 200 chusteczek w opakowaniu typu wkład. Wyrób medyczny | 200 szt. | op. | 1500 |  |  |  |  | TAK/NIE* | TAK/NIE*
5 |  |  | Gotowe do użycia chusteczki do szybkiej dezynfekcji powierzchni nieinwazyjnych wyrobów medycznych odpornych na działanie alkoholu. Zawierające alkohol (25 g etanolu (94%), 35 g propan-1-ol). Nie zawierające w składzie pochodnych amin, aldehydów, fenolu, chloru. Trwałość preparatu po otwarciu 3 miesiące. Wykazujący dobrą kompatybilność materiałową min. ze stalą nierdzewną, polietylenem, aluminium oraz polipropylenem. Spektrum działania: zgodnie z B, F (Candida albicans), Tbc, V zgodnie z RKI i EN 14476 (vaccinia, HBV, HCV, HIV, Rota, Noro) – 1min. Możliwość rozszerzenia spektrum o wirusy Adeno – 2 min oraz Aspergillus brasiliensis – 2 min. Chusteczka o wymiarze 14 x 18 cm i gramaturze 24 g /m2, wykonana z 45% PP i 55% wiskozy, min. powierzchnia dezynfekowana za pomocą jednej chusteczki – 0,3 m2 . Opakowanie 150 chusteczek/box. Produkt o podwójnej rejestracji: wyrób medyczny kl IIa oraz produkt biobójczy. | 150 szt. | op. | 2500 |  |  |  |  | TAK/NIE* | TAK/NIE*
6 |  |  | Gotowe do użycia chusteczki do szybkiej dezynfekcji powierzchni nieinwazyjnych wyrobów medycznych odpornych na działanie alkoholu. Zawierające alkohol (25 g etanolu (94%), 35 g propan-1-ol). Nie zawierające w składzie pochodnych amin, aldehydów, fenolu, chloru. Trwałość preparatu po otwarciu 3 miesiące. Wykazujący dobrą kompatybilność materiałową min. ze stalą nierdzewną, polietylenem, aluminium oraz polipropylenem. Spektrum działania: zgodnie z B, F (Candida albicans), Tbc, V zgodnie z RKI i EN 14476 (vaccinia, HBV, HCV, HIV, Rota, Noro) – 1min. Możliwość rozszerzenia spektrum o wirusy Adeno – 2 min oraz Aspergillus brasiliensis – 2 min. Chusteczka o wymiarze 14 x 18 cm gramaturze 24 g /m2, wykonana z 45% PP i 55% wiskozy, min. powierzchnia dezynfekowana za pomocą jednej chusteczki – 0,3 m2 . Opakowanie 150 chusteczek/wkład. Produkt o podwójnej rejestracji: wyrób medyczny kl IIa oraz produkt biobójczy. | 150 szt. | op. | 2000 |  |  |  |  | TAK/NIE* | TAK/NIE*
7 |  |  | System chusteczek przeznaczonych do nasączania środkami dezynfekcyjnymi. Chusteczki przeznaczone są do mycia i dezynfekcji powierzchni lub wyrobów medycznych, w zależności od środka użytego do nasączenia chusteczek (produkt biobójczy lub wyrób medyczny). Ze względu na bezpieczne i łatwe w użyciu są idealnym rozwiązaniem dla obszarów o szczególnie bardzo wysokim ryzyku nabycia infekcji np.: w izolatkach, salach operacyjnych. Dostępne w ilości 130 szt. chusteczek w jednorazowym wiaderku (30x19cm). Gramatura 50 g/cm³, wykonane z poliestru. Po zalaniu do wykorzystania w ciągu 28 dni. Zamawiający wymaga dostarczenia dla zaproponowanych chusteczek - potwierdzonego specyfikacją techniczną - oświadczenia producenta o czystości mikrobiologiczej oferowanego produktu (bakterie < 100 CFU/g; grzyby < 10 CFU/g). Wyrób medyczny | 130 szt. | op. | 2000 |  |  |  |  | TAK/NIE* | TAK/NIE*
8 |  |  | Preparat w formie granulatu na bazie nadsiarczanów przeznaczony do mycia i dezynfekcji powierzchni wyyrobów medycznych w tym inkubatorów, łyżek laryngoskopowych, wycisków stomatologicznych, szkła akrylowego i masek do oddychnia i inhalacji. Nie zawiera aldehydów, kwasu octowego, nadwęglanu sodu, fenoli, chloru, związków amoniowych , pochodnych guanidyny oraz nadtlenku wodoru. Roztwór roboczy bezbarwny pozostaje aktywny do 30 godz. zachowując pełną skuteczność mikrobiologiczną. Możliwość sporządzania roztworu przy użyciu zimnej wody wodociągowej. Możlwość stosowania na oddziałach noworodkowych. Spektrum działania B,F, Tbc (M.Terrae, M.Avium - EN 14348),V - EN 14476 w czasie do 15 min. w stężeniu do 2%. Możliwość rozszerzenia o spory (C.Difficile) - 2% - 60 minut. Produkt zarejestrowany jako Wyrób medyczny kl. IIA. Saszetka 40g | 40 g | op. | 9000 |  |  |  |  | TAK/NIE* | TAK/NIE*
Razem wartość brutto:
Proponowany preparat nie może niszczyć dezynfekowanych tworzyw i materiałów, korodować narzędzi i sprzętu, przebarwiać materiałów. Do każdego oferowanego produktu wymagana jest etykieta opakowania w języku polskim.
* NIEWŁAŚCIWE SKREŚLIĆ
W przypadku zaznaczenia w obu kolumnach "NIE"- Zamawiajacy uzna, iż oferowany wyrób nie jest wyrobem medycznym.
Zgodnie z treścią § 3 ust. 4 Załącznika nr 3 do SWZ - projektowane postanowienia umowy w sprawie zamówienia publicznego, Wykonawca zobowiązany jest do przedłożenia deklaracji zgodności i/lub certyfikatów zgodności wystawionych przez jednostkę notyfikowaną zgodnie z klasą wyrobu medycznego, o których mowa w ustawie o wyrobach medycznych (Dz.U.2024.1620 t.j.), na żądanie Zamawiającego w terminie 5 dni roboczych, tj.: właściwe dokumenty potwierdzające, iż oferowany przedmiot zamówienia jest zgodny z ustawą o wyrobach medycznych z dnia 7 kwietnia 2022 r. (Dz.U.2024.1620 t.j.) oraz dopuszczony do obrotu i stosowania w służbie zdrowia: - deklaracja zgodności EU(UE) o której mowa w Art. 19 ROZPORZĄDZENIA PARLAMENTU EUROPEJSKIEGO I RADY (UE) 2017/745 z dnia 5 kwietnia 2017 r. w sprawie wyrobów medycznych, zmiany dyrektywy 2001/83/WE, rozporządzenia (WE) nr 178/2002 i rozporządzenia (WE) nr 1223/2009 oraz uchylenia dyrektyw Rady 90/385/EWG i 93/42/EWG, poświadczającej zgodność oferowanego wyrobu z MDR lub - deklaracja zgodności EC(WE) o której mowa w dyrektywie Rady 90/385/EWG i 93/42/EWG sporządzona przez producenta lub autoryzowanego przedstawiciela producenta, poświadczającej zgodność oferowanego wyrobu z MDD lub dyrektywą nr 90/385/EWG z dnia 20 czerwca 1990 r. w sprawie zbliżenia ustawodawstw Państw Członkowskich odnoszących się do wyrobów medycznych aktywnego osadzania („AIMDD”) oraz - w przypadku gdy wyrób medyczny został wprowadzony do obrotu przed dniem 26 maja 2021 r. właściwego oświadczenie producenta lub upoważnionego przedstawiciela, zgodnie z klasą wyroby medycznego, lub - w przypadku gdy wyrób medyczny jest objęty jednym z okresów przejściowych, o których mowa w art. 120 ust 2 – 4 MDR właściwego oświadczenie producenta lub upoważnionego przedstawiciela zgodnie z klasą wyroby medycznego.
Zgodnie z treścią § 3 ust. 5 Załącznika nr 3 do SWZ - projektowane postanowienia umowy w sprawie zamówienia publicznego, Wykonawca zobowiązany jest do przedłożenia dla produktów biobójczych, posiadających działanie bójcze, sprawozdań z badań potwierdzających skuteczność produktów dezynfekcyjnych wykonanych metodami uznanymi międzynarodowo przez akredytowane laboratoria z krajów UE lub opisanymi w Polskich Normach lub innymi metodami zaakceptowanymi przez Prezesa Urzędu Rejestracji Produktów Leczniczych, Wyrobów Medycznych i Produktów Biobójczych (skuteczność mikrobójcza preparatów dezynfekcyjnych potwierdzona metodami przewidzianymi do określania skuteczności środków właściwych dla danej grupy użytkowników (obszar medyczny) i danego zastosowania), na żądanie Zamawiającego w terminie 5 dni roboczych.

## Pakiet nr 13
Pakiet nr 13
Poz. | Nazwa handlowa | Producent | Opis | Opakowanie jednostkowe | Jednostka miary | Ilość sztuk | Cena jednostkowa brutto | Wartość brutto | VAT %
1 |  |  | Preparat czyszczący do dokładnego usuwania pozostałości po taśmach i substancjach klejących, gipsie, alginatach i cementach oraz pastach cynkowo - ugenolowych. Zawierający w swoim składzie czysty terpen pomarańczowy z naturalnie tłoczonych skórek pomarańczy i olej natłuszczający; niezawierający alkaliów i mydła. | 500 ml | op. | 350
2 |  |  | Chusteczki do delikatnego oczyszczania skóry z pozostałości po kleju hydrokolidowym, akrylowym i na bazie gumy, nawilżone substancją zawierającą alkohol izopropylowy i aloes, rozmiar 6 x 6 cm. | 50 szt. | op. | 800
Razem wartość brutto:
Proponowany preparat nie może niszczyć dezynfekowanych tworzyw i materiałów, korodować narzędzi i sprzętu, przebarwiać materiałów. Do każdego oferowanego produktu wymagana jest etykieta opakowania w języku polskim.

## Pakiet nr 14
Pakiet nr 14
Poz. | Nazwa handlowa | Producent | Opis | Opakowanie jednostkowe | Jednostka miary | Ilość sztuk | Cena jednostkowa brutto | Wartość brutto | VAT %
1 |  |  | Środek deodoryzujący, na bazie chlorku didecylodimetyloamoniowego i izopropanolu, do maceratorów DDC DOLPHIN typu ULTIMA i UNO. | 5 l | op. | 20
Razem wartość brutto:
Proponowany preparat nie może niszczyć dezynfekowanych tworzyw i materiałów, korodować narzędzi i sprzętu, przebarwiać materiałów. Do każdego oferowanego produktu wymagana jest etykieta opakowania w języku polskim.
Wykonawca złoży wraz z ofertą oświadczenie producenta oferowanego asortymentu o kompatybilności preparatu z maceratorami będącymi w posiadaniu przez zamawiającego, tj. firmy DDC DOLPHIN typu ULTIMA i UNO.

## Pakiet nr 15
Pakiet nr 15
Poz. | Nazwa handlowa | Producent | Opis | Opakowanie jednostkowe | Jednostka miary | Ilość sztuk | Cena jednostkowa brutto | Wartość brutto | VAT %
1 |  |  | Preparat do usuwania uporczywego odoru moczu i innych nieprzyjemnych zapachów. Zawierający w swoim składzie mieszaninę kwasów organicznych, środki powierzchniowo czynnne, izopropanol, kompozycje zapachowe. Hypoalergiczny, z możliwością stosowania w pomieszczeniach w obecności pacjenta. | 1 l | op. | 600
Razem wartość brutto:
Proponowany preparat nie może niszczyć dezynfekowanych tworzyw i materiałów, korodować narzędzi i sprzętu, przebarwiać materiałów. Do każdego oferowanego produktu wymagana jest etykieta opakowania w języku polskim.

## Pakiet nr 16
Pakiet nr 16
Poz. | Nazwa handlowa | Producent | Opis | Opakowanie jednostkowe | Jednostka miary | Ilość sztuk | Cena jednostkowa brutto | Wartość brutto | VAT % | Nr pozwolenia na obrót produktem biobójczym | Oświadczam, iż oferowany wyrób medyczny posiada deklarację zgodności EC(WE), poświadczającą zgodność wyrobu z przepisami dyrektywy 93/42/EWG z dnia 14 czerwca 1993 r. dotyczącą wyrobów medycznych („MDD”) | Oświadczam, iż oferowany wyrób medyczny posiada deklarację zgodności EU(UE) poświadczającą zgodność wyrobu z przepisami ROZPORZĄDZENIA PARLAMENTU EUROPEJSKIEGO I RADY (UE) 2017/745 z dnia 5 kwietnia 2017 r. w sprawie wyrobów medycznych, zmiany dyrektywy 2001/83/WE, rozporządzenia (WE) nr 178/2002 i rozporządzenia (WE) nr 1223/2009 oraz uchylenia dyrektyw Rady 90/385/EWG i 93/42/EWG ("MDR")
1 |  |  | Płyn do higienicznej i chirurgicznej dezynfekcji rąk zawierający w 100 g: 63,7 g etanolu i 6,3 g propan-2-olu. Zawierający glicerynę. Spektrum bójcze: B (w tym MRSA), F (C.albicans), prątki (M.terrae, M. avium), V (Vaccinia, HIV, HBV, HCV, Corona, BVDV, rota noro) - do 60 sekund. Dezynfkecja higieniczna wg. EN 1500: 2x3ml w czasie 2x15 sekund. Dezynfekcja chirugiczna wg EN 12791: 2 x 1,5 ml przez 2x90 sekund. Przedłużone działanie do 3 godz. Produkt zarejestrowany jako produkt biobójczy oraz wyrób medyczny. Może być stosowany także do dezynfekcji powierzchni, w tym powierzchni wyrobów medycznych i powierzchni mających i niemających ontaktu z żywnością. Opakowanie 5l | 5 l | op. | 40 |  |  |  |  | TAK/NIE* | TAK/NIE*
2 |  |  | Płyn do higienicznej i chirurgicznej dezynfekcji rąk zawierający w 100 g: 63,7 g etanolu i 6,3 g propan-2-olu. Zawierający glicerynę. Spektrum bójcze: B (w tym MRSA), F (C.albicans), prątki (M.terrae, M. avium), V (Vaccinia, HIV, HBV, HCV, Corona, BVDV, rota noro) - do 60 sekund. Dezynfkecja higieniczna wg. EN 1500: 2x3ml w czasie 2x15 sekund. Dezynfekcja chirugiczna wg EN 12791: 2 x 1,5 ml przez 2x90 sekund. Przedłużone działanie do 3 godz. Produkt zarejestrowany jako produkt biobójczy oraz wyrób medyczny. Może być stosowany także do dezynfekcji powierzchni, w tym powierzchni wyrobów medycznych i powierzchni mających i niemających ontaktu z żywnością. Opakowanie 500 ml | 500 ml | op. | 2000 |  |  |  |  | TAK/NIE* | TAK/NIE*
Razem wartość brutto:
Proponowany preparat nie może niszczyć dezynfekowanych tworzyw i materiałów, korodować narzędzi i sprzętu, przebarwiać materiałów. Do każdego oferowanego produktu wymagana jest etykieta opakowania w języku polskim.
Wykonawca zobowiązuje się do użyczenia nieodpłatnie na czas trwania umowy dozowników automatycznych, wolnostojących, zasilanych sieciowo, wykonanych z odpornego na uderzenia metalu, aktywowanych automatycznie po zbliżeniu dłoni, kompatybilnych z preparatami z pozycji nr 1, w ilości 20 szt.
* NIEWŁAŚCIWE SKREŚLIĆ
W przypadku zaznaczenia w obu kolumnach "NIE"- Zamawiajacy uzna, iż oferowany wyrób nie jest wyrobem medycznym.
Zgodnie z treścią § 3 ust. 4 Załącznika nr 3 do SWZ - projektowane postanowienia umowy w sprawie zamówienia publicznego, Wykonawca zobowiązany jest do przedłożenia deklaracji zgodności i/lub certyfikatów zgodności wystawionych przez jednostkę notyfikowaną zgodnie z klasą wyrobu medycznego, o których mowa w ustawie o wyrobach medycznych (Dz.U.2024.1620 t.j.), na żądanie Zamawiającego w terminie 5 dni roboczych, tj.: właściwe dokumenty potwierdzające, iż oferowany przedmiot zamówienia jest zgodny z ustawą o wyrobach medycznych z dnia 7 kwietnia 2022 r. (Dz.U.2024.1620 t.j.) oraz dopuszczony do obrotu i stosowania w służbie zdrowia: - deklaracja zgodności EU(UE) o której mowa w Art. 19 ROZPORZĄDZENIA PARLAMENTU EUROPEJSKIEGO I RADY (UE) 2017/745 z dnia 5 kwietnia 2017 r. w sprawie wyrobów medycznych, zmiany dyrektywy 2001/83/WE, rozporządzenia (WE) nr 178/2002 i rozporządzenia (WE) nr 1223/2009 oraz uchylenia dyrektyw Rady 90/385/EWG i 93/42/EWG, poświadczającej zgodność oferowanego wyrobu z MDR lub - deklaracja zgodności EC(WE) o której mowa w dyrektywie Rady 90/385/EWG i 93/42/EWG sporządzona przez producenta lub autoryzowanego przedstawiciela producenta, poświadczającej zgodność oferowanego wyrobu z MDD lub dyrektywą nr 90/385/EWG z dnia 20 czerwca 1990 r. w sprawie zbliżenia ustawodawstw Państw Członkowskich odnoszących się do wyrobów medycznych aktywnego osadzania („AIMDD”) oraz - w przypadku gdy wyrób medyczny został wprowadzony do obrotu przed dniem 26 maja 2021 r. właściwego oświadczenie producenta lub upoważnionego przedstawiciela, zgodnie z klasą wyroby medycznego, lub - w przypadku gdy wyrób medyczny jest objęty jednym z okresów przejściowych, o których mowa w art. 120 ust 2 – 4 MDR właściwego oświadczenie producenta lub upoważnionego przedstawiciela zgodnie z klasą wyroby medycznego.
Zgodnie z treścią § 3 ust. 5 Załącznika nr 3 do SWZ - projektowane postanowienia umowy w sprawie zamówienia publicznego, Wykonawca zobowiązany jest do przedłożenia dla produktów biobójczych, posiadających działanie bójcze, sprawozdań z badań potwierdzających skuteczność produktów dezynfekcyjnych wykonanych metodami uznanymi międzynarodowo przez akredytowane laboratoria z krajów UE lub opisanymi w Polskich Normach lub innymi metodami zaakceptowanymi przez Prezesa Urzędu Rejestracji Produktów Leczniczych, Wyrobów Medycznych i Produktów Biobójczych (skuteczność mikrobójcza preparatów dezynfekcyjnych potwierdzona metodami przewidzianymi do określania skuteczności środków właściwych dla danej grupy użytkowników (obszar medyczny) i danego zastosowania), na żądanie Zamawiającego w terminie 5 dni roboczych.

## Pakiet nr 17
Pakiet nr 17
Poz. | Nazwa handlowa | Producent | Opis | Opakowanie jednostkowe | Jednostka miary | Ilość sztuk | Cena jednostkowa brutto | Wartość brutto | VAT %
1 |  |  | Gotowy do użycia antybakteryjny i antygrzybiczy płyn do płukania jamy ustnej zawierający 0,2% diglukonian chlorhexydyny. Produkt kosmetyczny | 200-300 ml | op. | 500
Razem wartość brutto:
Proponowany preparat nie może niszczyć dezynfekowanych tworzyw i materiałów, korodować narzędzi i sprzętu, przebarwiać materiałów. Do każdego oferowanego produktu wymagana jest etykieta opakowania w języku polskim.

## Pakiet nr 18
Pakiet nr 18
Poz. | Nazwa handlowa | Producent | Opis | Opakowanie jednostkowe | Jednostka miary | Ilość sztuk | Cena jednostkowa brutto | Wartość brutto | VAT % | Oświadczam, iż oferowany wyrób medyczny posiada deklarację zgodności EC(WE), poświadczającą zgodność wyrobu z przepisami dyrektywy 93/42/EWG z dnia 14 czerwca 1993 r. dotyczącą wyrobów medycznych („MDD”) | Oświadczam, iż oferowany wyrób medyczny posiada deklarację zgodności EU(UE) poświadczającą zgodność wyrobu z przepisami ROZPORZĄDZENIA PARLAMENTU EUROPEJSKIEGO I RADY (UE) 2017/745 z dnia 5 kwietnia 2017 r. w sprawie wyrobów medycznych, zmiany dyrektywy 2001/83/WE, rozporządzenia (WE) nr 178/2002 i rozporządzenia (WE) nr 1223/2009 oraz uchylenia dyrektyw Rady 90/385/EWG i 93/42/EWG ("MDR")
1 |  |  | Płyn do higieny i leczenia ran w jamie ustnej. Zawiera 0,025g polyaminopropyl Biguanide oraz 0,005g tosychloramide sodium w 100g. Opakowanie z miarką 250ml. Wyrób medyczny | 250 ml | op. | 200 |  |  |  | TAK/NIE* | TAK/NIE*
2 |  |  | Żel do czyszczenia jamy ustnej bez substacji ściernych. Zawiera 0,33 sodium fluoride oraz 0,1g Extract salic. Alba fluid w 100g. Opakowanie z dozownikiem 100 ml. Wyrób medyczny | 100 ml | op. | 100 |  |  |  | TAK/NIE* | TAK/NIE* | `
Razem wartość brutto:
Proponowany preparat nie może niszczyć dezynfekowanych tworzyw i materiałów, korodować narzędzi i sprzętu, przebarwiać materiałów. Do każdego oferowanego produktu wymagana jest etykieta opakowania w języku polskim.
* NIEWŁAŚCIWE SKREŚLIĆ
W przypadku zaznaczenia w obu kolumnach "NIE"- Zamawiajacy uzna, iż oferowany wyrób nie jest wyrobem medycznym.
Zgodnie z treścią § 3 ust. 4 Załącznika nr 3 do SWZ - projektowane postanowienia umowy w sprawie zamówienia publicznego, Wykonawca zobowiązany jest do przedłożenia deklaracji zgodności i/lub certyfikatów zgodności wystawionych przez jednostkę notyfikowaną zgodnie z klasą wyrobu medycznego, o których mowa w ustawie o wyrobach medycznych (Dz.U.2024.1620 t.j.), na żądanie Zamawiającego w terminie 5 dni roboczych, tj.: właściwe dokumenty potwierdzające, iż oferowany przedmiot zamówienia jest zgodny z ustawą o wyrobach medycznych z dnia 7 kwietnia 2022 r. (Dz.U.2024.1620 t.j.) oraz dopuszczony do obrotu i stosowania w służbie zdrowia: - deklaracja zgodności EU(UE) o której mowa w Art. 19 ROZPORZĄDZENIA PARLAMENTU EUROPEJSKIEGO I RADY (UE) 2017/745 z dnia 5 kwietnia 2017 r. w sprawie wyrobów medycznych, zmiany dyrektywy 2001/83/WE, rozporządzenia (WE) nr 178/2002 i rozporządzenia (WE) nr 1223/2009 oraz uchylenia dyrektyw Rady 90/385/EWG i 93/42/EWG, poświadczającej zgodność oferowanego wyrobu z MDR lub - deklaracja zgodności EC(WE) o której mowa w dyrektywie Rady 90/385/EWG i 93/42/EWG sporządzona przez producenta lub autoryzowanego przedstawiciela producenta, poświadczającej zgodność oferowanego wyrobu z MDD lub dyrektywą nr 90/385/EWG z dnia 20 czerwca 1990 r. w sprawie zbliżenia ustawodawstw Państw Członkowskich odnoszących się do wyrobów medycznych aktywnego osadzania („AIMDD”) oraz - w przypadku gdy wyrób medyczny został wprowadzony do obrotu przed dniem 26 maja 2021 r. właściwego oświadczenie producenta lub upoważnionego przedstawiciela, zgodnie z klasą wyroby medycznego, lub - w przypadku gdy wyrób medyczny jest objęty jednym z okresów przejściowych, o których mowa w art. 120 ust 2 – 4 MDR właściwego oświadczenie producenta lub upoważnionego przedstawiciela zgodnie z klasą wyroby medycznego.

## Pakiet nr 19
Pakiet nr 19
Poz. | Nazwa handlowa | Producent | Opis | Opakowanie jednostkowe | Jednostka miary | Ilość sztuk | Cena jednostkowa brutto | Wartość brutto | VAT % | Nr pozwolenia na obrót produktem biobójczym | Oświadczam, iż oferowany wyrób medyczny posiada deklarację zgodności EC(WE), poświadczającą zgodność wyrobu z przepisami dyrektywy 93/42/EWG z dnia 14 czerwca 1993 r. dotyczącą wyrobów medycznych („MDD”) | Oświadczam, iż oferowany wyrób medyczny posiada deklarację zgodności EU(UE) poświadczającą zgodność wyrobu z przepisami ROZPORZĄDZENIA PARLAMENTU EUROPEJSKIEGO I RADY (UE) 2017/745 z dnia 5 kwietnia 2017 r. w sprawie wyrobów medycznych, zmiany dyrektywy 2001/83/WE, rozporządzenia (WE) nr 178/2002 i rozporządzenia (WE) nr 1223/2009 oraz uchylenia dyrektyw Rady 90/385/EWG i 93/42/EWG ("MDR")
1 |  |  | Płyn dezynfekcyjny, do dezynfekcji wysokiego poziomu, sterylizacji, na bazie kwasu nadoctowego i diazaadamantany, zgodny z PN-eN 14937, 14885. Wysoka skuteczność biobójcza i sporobójcza w czasie 5 min. Roztwór roboczy stabilny do 12-14 dni (kontrola aktywności dedykowanymi paskami, wysoka tolerancja materiałowa, nie uszkadza dezynfekowanych wyrobów). Dopuszczony przez producenta sprzętu endoskopowego PENTAX, FUJINON, OLYMPUS będącego w posiadaniu przez Zamawiającego. Zarejestrowany jako wyrób medyczny oraz produkt biobójczy. | 5 l | op. | 300 |  |  |  |  | TAK/NIE* | TAK/NIE*
2 |  |  | Paski testowe do pomiaru efektywności i minimalnej, zalecanej koncentracji kwasu nadoctowego w płynie dezynfekcyjnym opisanym w poz 1.1 opakowanie - 100 sztuk. Wyrób medyczny | 100 szt. | op. | 5 |  |  |  |  | TAK/NIE* | TAK/NIE*
3 |  |  | Detergent multienzymatycznydo manualnego i maszynowego mycia endoskopów, na bazie czwartorzędowych związków amoniowych,zapewniający dobre właściwości myjąco- dezynfekujące. Dopuszczony przez producenta sprzętu endoskopowego PENTAX, FUJINON, OLYMPUS będącego w posiadaniu przez Zamawiającego. Wyrób medyczny | 1 l | op. | 100 |  |  |  |  | TAK/NIE* | TAK/NIE* | `
Razem wartość brutto:
Proponowany preparat nie może niszczyć dezynfekowanych tworzyw i materiałów, korodować narzędzi i sprzętu, przebarwiać materiałów. Do każdego oferowanego produktu wymagana jest etykieta opakowania w języku polskim.
Wykoanwca złoży wraz z ofertą oświadczenie producenta oferowanego asortymentu o dopuszczeniu preparatu do mycia i dezynfekcji endoskopowej aparatury medycznej producentów sprzętu endoskopowego posiadnego przez zamawiającego, tj. firmy PENTAX, FUJINON, OLYMPUS.
* NIEWŁAŚCIWE SKREŚLIĆ
W przypadku zaznaczenia w obu kolumnach "NIE"- Zamawiajacy uzna, iż oferowany wyrób nie jest wyrobem medycznym.
Zgodnie z treścią § 3 ust. 4 Załącznika nr 3 do SWZ - projektowane postanowienia umowy w sprawie zamówienia publicznego, Wykonawca zobowiązany jest do przedłożenia deklaracji zgodności i/lub certyfikatów zgodności wystawionych przez jednostkę notyfikowaną zgodnie z klasą wyrobu medycznego, o których mowa w ustawie o wyrobach medycznych (Dz.U.2024.1620 t.j.), na żądanie Zamawiającego w terminie 5 dni roboczych, tj.: właściwe dokumenty potwierdzające, iż oferowany przedmiot zamówienia jest zgodny z ustawą o wyrobach medycznych z dnia 7 kwietnia 2022 r. (Dz.U.2024.1620 t.j.) oraz dopuszczony do obrotu i stosowania w służbie zdrowia: - deklaracja zgodności EU(UE) o której mowa w Art. 19 ROZPORZĄDZENIA PARLAMENTU EUROPEJSKIEGO I RADY (UE) 2017/745 z dnia 5 kwietnia 2017 r. w sprawie wyrobów medycznych, zmiany dyrektywy 2001/83/WE, rozporządzenia (WE) nr 178/2002 i rozporządzenia (WE) nr 1223/2009 oraz uchylenia dyrektyw Rady 90/385/EWG i 93/42/EWG, poświadczającej zgodność oferowanego wyrobu z MDR lub - deklaracja zgodności EC(WE) o której mowa w dyrektywie Rady 90/385/EWG i 93/42/EWG sporządzona przez producenta lub autoryzowanego przedstawiciela producenta, poświadczającej zgodność oferowanego wyrobu z MDD lub dyrektywą nr 90/385/EWG z dnia 20 czerwca 1990 r. w sprawie zbliżenia ustawodawstw Państw Członkowskich odnoszących się do wyrobów medycznych aktywnego osadzania („AIMDD”) oraz - w przypadku gdy wyrób medyczny został wprowadzony do obrotu przed dniem 26 maja 2021 r. właściwego oświadczenie producenta lub upoważnionego przedstawiciela, zgodnie z klasą wyroby medycznego, lub - w przypadku gdy wyrób medyczny jest objęty jednym z okresów przejściowych, o których mowa w art. 120 ust 2 – 4 MDR właściwego oświadczenie producenta lub upoważnionego przedstawiciela zgodnie z klasą wyroby medycznego.
Zgodnie z treścią § 3 ust. 5 Załącznika nr 3 do SWZ - projektowane postanowienia umowy w sprawie zamówienia publicznego, Wykonawca zobowiązany jest do przedłożenia dla produktów biobójczych, posiadających działanie bójcze, sprawozdań z badań potwierdzających skuteczność produktów dezynfekcyjnych wykonanych metodami uznanymi międzynarodowo przez akredytowane laboratoria z krajów UE lub opisanymi w Polskich Normach lub innymi metodami zaakceptowanymi przez Prezesa Urzędu Rejestracji Produktów Leczniczych, Wyrobów Medycznych i Produktów Biobójczych (skuteczność mikrobójcza preparatów dezynfekcyjnych potwierdzona metodami przewidzianymi do określania skuteczności środków właściwych dla danej grupy użytkowników (obszar medyczny) i danego zastosowania), na żądanie Zamawiającego w terminie 5 dni roboczych.

## Pakiet nr 20
Pakiet nr 20
Poz. | Nazwa handlowa | Producent | Opis | Opakowanie jednostkowe | Jednostka miary | Ilość sztuk | Cena jednostkowa brutto | Wartość brutto | VAT % | Nr pozwolenia na dopuszczenie do obortu produktu leczniczego | Oświadczam, iż oferowany wyrób medyczny posiada deklarację zgodności EC(WE), poświadczającą zgodność wyrobu z przepisami dyrektywy 93/42/EWG z dnia 14 czerwca 1993 r. dotyczącą wyrobów medycznych („MDD”) | Oświadczam, iż oferowany wyrób medyczny posiada deklarację zgodności EU(UE) poświadczającą zgodność wyrobu z przepisami ROZPORZĄDZENIA PARLAMENTU EUROPEJSKIEGO I RADY (UE) 2017/745 z dnia 5 kwietnia 2017 r. w sprawie wyrobów medycznych, zmiany dyrektywy 2001/83/WE, rozporządzenia (WE) nr 178/2002 i rozporządzenia (WE) nr 1223/2009 oraz uchylenia dyrektyw Rady 90/385/EWG i 93/42/EWG ("MDR")
1 |  |  | Gotowy do użycia preparat alkoholowy bezbarwny przeznaczony do odkażania skóry przed pobieraniem krwi, zastrzykami, cewnikowaniem, punkcjami i operacjami; zawierający dwie substancje aktywne (wyłącznie alkohole - etanol i 2-propanol); bez zawartości jodu, chlorheksydyny, nadtlenku wodoru, fenoli i jego pochodnych; z możliwością stosowania u noworodków i niemowląt pod obserwacją lekarza (CHPL); o przedłużonym czasie działania do 24h; skuteczny przy jednorazowej aplikacji na :bakterie (gram+ i gram-, w tym MRSA, Tbc, E.coli), grzyby, wirusy (Vaccina, HIV, HCV, HBV – 15s), skuteczny także na Rotawirus, Polio. Produkt leczniczy, termin ważności 5 lat, 12 mies. od pierwszego użycia. | 250 ml | op. | 1000
2 |  |  | Gotowy do użycia preparat alkoholowy bezbarwny przeznaczony do odkażania skóry przed pobieraniem krwi, zastrzykami, cewnikowaniem, punkcjami i operacjami; zawierający dwie substancje aktywne (wyłącznie alkohole - etanol i 2-propanol); bez zawartości jodu, chlorheksydyny, nadtlenku wodoru, fenoli i jego pochodnych; z możliwością stosowania u noworodków i niemowląt pod obserwacją lekarza (CHPL); o przedłużonym czasie działania do 24h; skuteczny przy jednorazowej aplikacji na :bakterie (gram+ i gram-, w tym MRSA, Tbc, E.coli), grzyby, wirusy (Vaccina, HIV, HCV, HBV – 15s), skuteczny także na Rotawirus, Polio. Produkt leczniczy, termin ważności 5 lat, 12 mies. od pierwszego użycia. | 1 l | op. | 50
3 |  |  | Gotowy do użycia preparat alkoholowy barwiony przeznaczony do odkażania skóry przed pobieraniem krwi, zastrzykami, cewnikowaniem, punkcjami i operacjami; zawierający dwie substancje aktywne (wyłącznie alkohole - etanol i 2-propanol); bez zawartości jodu, chlorheksydyny, nadtlenku wodoru, fenoli i jego pochodnych; z możliwością stosowania u noworodków i niemowląt pod obserwacją lekarza (CHPL); o przedłużonym czasie działania do 24h; skuteczny przy jednorazowej aplikacji na :bakterie (gram+ i gram-, w tym MRSA, Tbc, E.coli), grzyby, wirusy (Vaccina, HIV, HCV, HBV – 15s) , skuteczny także na Rotawirus, Polio. Produkt leczniczy, termin ważności 5 lat, 12 mies. od pierwszego użycia. | 250 ml | op. | 100
4 |  |  | Gotowy do użycia preparat alkoholowy barwiony przeznaczony do odkażania skóry przed pobieraniem krwi, zastrzykami, cewnikowaniem, punkcjami i operacjami; zawierający dwie substancje aktywne (wyłącznie alkohole - etanol i 2-propanol); bez zawartości jodu, chlorheksydyny, nadtlenku wodoru, fenoli i jego pochodnych; z możliwością stosowania u noworodków i niemowląt pod obserwacją lekarza (CHPL); o przedłużonym czasie działania do 24h; skuteczny przy jednorazowej aplikacji na :bakterie (gram+ i gram-, w tym MRSA, Tbc, E.coli), grzyby, wirusy (Vaccina, HIV, HCV, HBV – 15s) , skuteczny także na Rotawirus, Polio. Produkt leczniczy, termin ważności 5 lat, 12 mies. od pierwszego użycia. | 1 l | op. | 50
5 |  |  | Preparat do dezynfekcji ran (owrzodzeń, oparzeń, odleżyny), błon śluzowych, skóry przed iniekcjami, punkcjami, zabiegami chirurgicznymi i okulistycznymi; bez zawartości alkoholu; zawierający 7,5% powidonu jodowanego; skuteczny na: bakterie, prątki, grzyby, wirusy, pierwotniaki i przetrwalniki bakterii; w zależności od potrzeby z możliwością stosowania jako koncentrat lub po rozcieńczeniu. Produkt leczniczy. Możliwość użycia u noworodków potwierdzona w CHPL. | 250 ml | op. | 100
6 |  |  | Preparat do dezynfekcji ran (owrzodzeń, oparzeń, odleżyny), błon śluzowych, skóry przed iniekcjami, punkcjami, zabiegami chirurgicznymi i okulistycznymi; bez zawartości alkoholu; zawierający 7,5% powidonu jodowanego; skuteczny na: bakterie, prątki, grzyby, wirusy, pierwotniaki i przetrwalniki bakterii; w zależności od potrzeby z możliwością stosowania jako koncentrat lub po rozcieńczeniu. Produkt leczniczy. Możliwość użycia u noworodków potwierdzona w CHPL. | 1 l | op. | 50
7 |  |  | Gotowa do użycia pianka przeznaczona do higienicznego mycia i dekontaminacji calego diała w tym włosów bez konieczności spłukiwania i zmywania; usuwa nieprzyjemne zapachy; przeznaczony do długoterminowego stosowania także w przypadku pacjentów o wrażliwej skórze; na bazie poliheksanidyny; skuteczny na bakterie (w tym MDRO Multi-Drug Resistant Organism, np. Staphylococcus aureus, MRSA; Enterococcus hirae; Pseudomonas aeruginosa; Acinetobacter baumannii; Enterococcus faecium (VRE); Klebsiella pneumoniae (ESBL)) oraz grzyby (Candida albicans). Wyrób medyczny klasy III . | 200 ml | op. | 50 |  |  |  |  | TAK/NIE* | TAK/NIE*
8 |  |  | Bezbarwny preparat w żelu do oczyszczenia, dekontaminacji i nawilżania przedsionków nosa i uszu z zawartością poliheksanidyny. Spektrum działania: bakterie w tym MRSA,VRE,ESBL i grzyby (Candida albicans) w 30 sekund. Opakowanie- tuba zakończona kaniulą. Wyrób medyczny klasy III. | 30 ml | op. | 100 |  |  |  |  | TAK/NIE* | TAK/NIE*
9 |  |  | Sterylny, gotowy do użycia roztwór służący do irygacji, czyszczenia, nawilżania ran ostrych, przewlekłych jak i oparzeniowych I-II stopnia ,bez ograniczeń dotyczących czasu stosowania, usuwania biofilmu z rany w sposób zapewniający ochronę tkanki; do błon śluzowych przed cewnikowaniem, do pielęgnacji skóry wokół dostępów naczyniowych obwodowych i centralnych oraz dostępów do przewodu pokarmowego PEG,PEJ, bezzapachowy, zawierający poliheksanidynę i betainę; bez zawartości dodatkowych substancji czynnych takich jak jodopowidon, dichlorowodorek oktenidyny. chlorheksydyna. Bez zawartości glicerolu. Minimalizujący ból , fetor oraz stabilizujący pH w ranie na poziomie fizjologicznym. Wykazujący skuteczność bójczą wobec szczepów wielolekoopornych. Możliwość stosowania: u dzieci, w terapii podciśnieniowej, w połączeniu z opatrunkami srebrowymi. Po otwarciu możliwość stosowania przez 8 tygodni. Wyrób medyczny klasy III. | 350 ml | op. | 4500 |  |  |  |  | TAK/NIE* | TAK/NIE*
10 |  |  | Sterylny, gotowy do użycia żel służący do oczyszczenia, nawilżania i odkażania ran ostrych, przewlekłych jak i oparzeniowych I-II stopnia, do usuwania biofilmów z rany w sposób zapewniający ochronę tkanki; bezzapachowy; zawierający poliheksanidynę i betainę; bez zawartości dodatkowych substancji czynnych takich jak jodopowidon, dichlorowodorek oktenidyny. Minimalizujący ból , fetor oraz stabilizujący pH w ranie na poziomie fizjologicznym. Wykazujący skuteczność bójczą wobec szczepów wielolekoopornych, Możliwość stosowania: u dzieci, w terapii podciśnieniowej, w połączeniu z opatrunkami srebrowymi. Wyrób medyczny klasy III. | tuba 30 g | op. | 200 |  |  |  |  | TAK/NIE* | TAK/NIE*
11 |  |  | Gotowy do użycia roztwór służący do irygacji, czyszczenia, nawilżania ran ostrych, przewlekłych, bez ograniczeń dotyczących czasu stosowania, usuwania biofilmu z rany w sposób zapewniający ochronę tkanki; do błon śluzowych przed cewnikowaniem , do pielęgnacji skóry wokół dostępów naczyniowych obwodowych i centralnych oraz dostępów do przewodu pokarmowego PEG,PEJ, bezzapachowy, zawierający poliheksanidynę i betainę; bez zawartości dodatkowych substancji czynnych takich jak jodopowidon, dichlorowodorek oktenidyny. chlorheksydyna. Bez zawartości glicerolu. Minimalizujący ból , fetor oraz stabilizujący pH w ranie na poziomie fizjologicznym. Wykazujący skuteczność bójczą wobec szczepów wielolekoopornych, Możliwość stosowania: u dzieci, w terapii podciśnieniowej, w połączeniu z opatrunkami srebrowymi. Wyrób medyczny klasy III | spray 75 g | op. | 200 |  |  |  |  | TAK/NIE* | TAK/NIE*
Razem wartość brutto:
Proponowany preparat nie może niszczyć dezynfekowanych tworzyw i materiałów, korodować narzędzi i sprzętu, przebarwiać materiałów. Do każdego oferowanego produktu wymagana jest etykieta opakowania w języku polskim.
* NIEWŁAŚCIWE SKREŚLIĆ
W przypadku zaznaczenia w obu kolumnach "NIE"- Zamawiajacy uzna, iż oferowany wyrób nie jest wyrobem medycznym.
Zgodnie z treścią § 3 ust. 4 Załącznika nr 3 do SWZ - projektowane postanowienia umowy w sprawie zamówienia publicznego, Wykonawca zobowiązany jest do przedłożenia deklaracji zgodności i/lub certyfikatów zgodności wystawionych przez jednostkę notyfikowaną zgodnie z klasą wyrobu medycznego, o których mowa w ustawie o wyrobach medycznych (Dz.U.2024.1620 t.j.), na żądanie Zamawiającego w terminie 5 dni roboczych, tj.: właściwe dokumenty potwierdzające, iż oferowany przedmiot zamówienia jest zgodny z ustawą o wyrobach medycznych z dnia 7 kwietnia 2022 r. (Dz.U.2024.1620 t.j.) oraz dopuszczony do obrotu i stosowania w służbie zdrowia: - deklaracja zgodności EU(UE) o której mowa w Art. 19 ROZPORZĄDZENIA PARLAMENTU EUROPEJSKIEGO I RADY (UE) 2017/745 z dnia 5 kwietnia 2017 r. w sprawie wyrobów medycznych, zmiany dyrektywy 2001/83/WE, rozporządzenia (WE) nr 178/2002 i rozporządzenia (WE) nr 1223/2009 oraz uchylenia dyrektyw Rady 90/385/EWG i 93/42/EWG, poświadczającej zgodność oferowanego wyrobu z MDR lub - deklaracja zgodności EC(WE) o której mowa w dyrektywie Rady 90/385/EWG i 93/42/EWG sporządzona przez producenta lub autoryzowanego przedstawiciela producenta, poświadczającej zgodność oferowanego wyrobu z MDD lub dyrektywą nr 90/385/EWG z dnia 20 czerwca 1990 r. w sprawie zbliżenia ustawodawstw Państw Członkowskich odnoszących się do wyrobów medycznych aktywnego osadzania („AIMDD”) oraz - w przypadku gdy wyrób medyczny został wprowadzony do obrotu przed dniem 26 maja 2021 r. właściwego oświadczenie producenta lub upoważnionego przedstawiciela, zgodnie z klasą wyroby medycznego, lub - w przypadku gdy wyrób medyczny jest objęty jednym z okresów przejściowych, o których mowa w art. 120 ust 2 – 4 MDR właściwego oświadczenie producenta lub upoważnionego przedstawiciela zgodnie z klasą wyroby medycznego.

## Pakiet nr 21
Pakiet nr 21
Poz. | Nazwa handlowa | Producent | Opis | Opakowanie jednostkowe | Jednostka miary | Ilość sztuk | Cena jednostkowa brutto | Wartość brutto | VAT % | Oświadczam, iż oferowany wyrób medyczny posiada deklarację zgodności EC(WE), poświadczającą zgodność wyrobu z przepisami dyrektywy 93/42/EWG z dnia 14 czerwca 1993 r. dotyczącą wyrobów medycznych („MDD”) | Oświadczam, iż oferowany wyrób medyczny posiada deklarację zgodności EU(UE) poświadczającą zgodność wyrobu z przepisami ROZPORZĄDZENIA PARLAMENTU EUROPEJSKIEGO I RADY (UE) 2017/745 z dnia 5 kwietnia 2017 r. w sprawie wyrobów medycznych, zmiany dyrektywy 2001/83/WE, rozporządzenia (WE) nr 178/2002 i rozporządzenia (WE) nr 1223/2009 oraz uchylenia dyrektyw Rady 90/385/EWG i 93/42/EWG ("MDR")
1 |  |  | Środek myjąco-dezynfekujący do manualnej obróbki narzędzi i endoskopów, bezaldehydowy preparat o dobrych właściwościach czyszczących, kompleksowe działanie wirusobójcze. Wyrób medyczny | 5 l | op. | 20 |  |  |  | TAK/NIE* | TAK/NIE*
2 |  |  | Suche chusteczki w rolce, wykonane z wysokiej jakości, nie pozostawiającego pozostałości materiału do stosowania z dowolnymi środkami myjącymi lub dezynfekcyjnym o wymiarach 32 cm x 30 cm i gramaturze ok. 48g/m2. Do każdej rolki 100 chusteczek zafoliowanej hermetycznie trwale dołączony zestaw dwóch chusteczek do mycia i dezynfekcji wielorazowego dozownika, podczas wymiany roli na nową. Chusteczka do mycia dozownika powinna być nasączona preparatem na bazie etanolu wraz z substancjami powierzchniowo czynnymi, druga chusteczka nasączona etanolem oraz czwartorzędowymi salami amoniowymi. Produkt po nasączeniu powinien posiadać badania stabilności roztworu na 28 dni oraz badania wg normy EN 16615. Wyrób medyczny | 100 szt. | op. | 100 |  |  |  | TAK/NIE* | TAK/NIE*
3 |  |  | Dystrybutor w postaci wiaderka wykonany z polipropylenu może być myty w zmywarce do naczyń w temp. do 90 stopni C. Wyposażony w pokrywę z zamknięciem wielokrotnego użycia, które zapobiega wysychaniu chust. | 1 szt. | szt | 10
4 |  |  | Chusteczki bezalkoholowe, gotowe do użycia, do szybkiej dezynfekcji nieinwazyjnych wyrobów i urządzeń medycznych, w tym głowic ultradzwiękowych oraz powierzchni. Na bazie czwartorzędowych związków amonowych, bez aldehydów i fenoli, o wymiarach 20x22 cm, w opakowaniu typu flow-pack, z plastikowym zamknięciem typu pop-up, wykonane z niestrzępiącego się materiału. Spektrum działania: B , F (C.albicans), V ( HIV,HBV,HCV, rota, Vaccinia) w czasie do 1 minut. Wyrób medyczny kl. II A. | 100 szt. | szt | 1200 |  |  |  | TAK/NIE* | TAK/NIE*
5 |  |  | Gotowe chusteczki do dezynfekcji powierzchni nieinwazyjnych wyrobów i urządzeń medycznych , również nieodpornych na działanie alkoholi , o pełnym spektrum działania: B+MykoB, Y+F, V, S . Chusteczki na bazie utleniających substancjach aktywnych na bazie nadlenku wodoru oraz kwasu nadoctowego , nie zawierające w swoim składzie alkoholu , chloru , QAC , fenoli. Spektrum : B (EN 13727), Y (EN 13624), V otoczkowe, adenowirus, norowirus, polyomawirus (EN 14476) , MykoB (EN 14348), F (EN 13624), V pełne spektrum (EN 14476), S: C.diff. R027 (EN 17126) do 5 min. Przebadane w warunkach czystych i brudnych . Chusteczki o wymiarach minimum 20 x 20 cm. Opakowanie typu flowpack zawierające minimum 100 nasączonych chusteczek . Wyrób medyczny | 100 szt. | szt. | 10100 |  |  |  | TAK/NIE* | TAK/NIE*
6 |  |  | Gotowe do użycia, nasączone etanolem chusteczki do szybkiej dezynfekcji powierzchni wrażliwych, odpornych na działanie alkoholu, również nieinwazyjnych wyrobów medycznych, ekranów, klawiatur i paneli kontrolnych. Działanie wobec B, F (C. albicans), Tbc (M. terrae, M. avium zgodnie z EN 14348, V (w tym HIV, HBV, HCV), Rota i zgodnie z normą 14476, w czasie do 1 minuty. Chusteczki o wymiarach min. 20 x 22 cm wykonane z poliestru, o gramaturze min. 48 g/m2. Opakowanie typu flowpack z plastikowym klipsem zamykającym a’ 60 szt. Wyrób medyczny | 60 szt. | op. | 1000 |  |  |  | TAK/NIE* | TAK/NIE*
Razem wartość brutto:
Proponowany preparat nie może niszczyć dezynfekowanych tworzyw i materiałów, korodować narzędzi i sprzętu, przebarwiać materiałów. Do każdego oferowanego produktu wymagana jest etykieta opakowania w języku polskim.
* NIEWŁAŚCIWE SKREŚLIĆ
W przypadku zaznaczenia w obu kolumnach "NIE"- Zamawiajacy uzna, iż oferowany wyrób nie jest wyrobem medycznym.
Zgodnie z treścią § 3 ust. 4 Załącznika nr 3 do SWZ - projektowane postanowienia umowy w sprawie zamówienia publicznego, Wykonawca zobowiązany jest do przedłożenia deklaracji zgodności i/lub certyfikatów zgodności wystawionych przez jednostkę notyfikowaną zgodnie z klasą wyrobu medycznego, o których mowa w ustawie o wyrobach medycznych (Dz.U.2024.1620 t.j.), na żądanie Zamawiającego w terminie 5 dni roboczych, tj.: właściwe dokumenty potwierdzające, iż oferowany przedmiot zamówienia jest zgodny z ustawą o wyrobach medycznych z dnia 7 kwietnia 2022 r. (Dz.U.2024.1620 t.j.) oraz dopuszczony do obrotu i stosowania w służbie zdrowia: - deklaracja zgodności EU(UE) o której mowa w Art. 19 ROZPORZĄDZENIA PARLAMENTU EUROPEJSKIEGO I RADY (UE) 2017/745 z dnia 5 kwietnia 2017 r. w sprawie wyrobów medycznych, zmiany dyrektywy 2001/83/WE, rozporządzenia (WE) nr 178/2002 i rozporządzenia (WE) nr 1223/2009 oraz uchylenia dyrektyw Rady 90/385/EWG i 93/42/EWG, poświadczającej zgodność oferowanego wyrobu z MDR lub - deklaracja zgodności EC(WE) o której mowa w dyrektywie Rady 90/385/EWG i 93/42/EWG sporządzona przez producenta lub autoryzowanego przedstawiciela producenta, poświadczającej zgodność oferowanego wyrobu z MDD lub dyrektywą nr 90/385/EWG z dnia 20 czerwca 1990 r. w sprawie zbliżenia ustawodawstw Państw Członkowskich odnoszących się do wyrobów medycznych aktywnego osadzania („AIMDD”) oraz - w przypadku gdy wyrób medyczny został wprowadzony do obrotu przed dniem 26 maja 2021 r. właściwego oświadczenie producenta lub upoważnionego przedstawiciela, zgodnie z klasą wyroby medycznego, lub - w przypadku gdy wyrób medyczny jest objęty jednym z okresów przejściowych, o których mowa w art. 120 ust 2 – 4 MDR właściwego oświadczenie producenta lub upoważnionego przedstawiciela zgodnie z klasą wyroby medycznego.

## Pakiet nr 22
Pakiet nr 22
Poz. | Nazwa handlowa | Producent | Opis | Opakowanie jednostkowe | Jednostka miary | Ilość sztuk | Cena jednostkowa brutto | Wartość brutto | VAT % | Oświadczam, iż oferowany wyrób medyczny posiada deklarację zgodności EC(WE), poświadczającą zgodność wyrobu z przepisami dyrektywy 93/42/EWG z dnia 14 czerwca 1993 r. dotyczącą wyrobów medycznych („MDD”) | Oświadczam, iż oferowany wyrób medyczny posiada deklarację zgodności EU(UE) poświadczającą zgodność wyrobu z przepisami ROZPORZĄDZENIA PARLAMENTU EUROPEJSKIEGO I RADY (UE) 2017/745 z dnia 5 kwietnia 2017 r. w sprawie wyrobów medycznych, zmiany dyrektywy 2001/83/WE, rozporządzenia (WE) nr 178/2002 i rozporządzenia (WE) nr 1223/2009 oraz uchylenia dyrektyw Rady 90/385/EWG i 93/42/EWG ("MDR")
1 |  |  | Zestaw filtrów do myjni SOLUSCOPE SERIE TEE przeznaczonych do przeglądu kwartalnego, zawierający: wstępne filtry wody 0,2µm i 1µm, filtr końcowy wody 0,2µm oraz filtr powietrza HEPA 0,2µm | zestaw | szt. | 30
2 |  |  | Preparat do dezynfekcji sond do echokardiografii przezprzełykowej w myjni SOLUSCOPE SERIE TEE, na bazie kwasu nadoctowego i nadtlenku wodoru. Spektrum i czas działania: B, Tbc, F, V, S w czasie do 5 minut. Wyrób medyczny. | 5 l | szt. | 30 |  |  |  | TAK/NIE* | TAK/NIE*
3 |  |  | Dodatek antykorozyjny do preparatu dezynfekcyjnego z poz. 2 (od tego samego producenta), na bazie alkoholu izopropylowegi i azotanu sodu. Wyrób medyczny. | 5 l | szt. | 60 |  |  |  | TAK/NIE* | TAK/NIE*
4 |  |  | Preparat myjąco-dezynfekcyjny przeznaczony do myjni-dezynfektora SOLUSCOPE SERIE TEE, kompatybilny z preparatem dezynfekcyjnym z poz. 2 (od tego samego producenta), na bazie metoksypropoksypropanolu i chlorku didecylodidemetyloamoniowego, pH koncentratu <3. Wyrób medyczny. | 5 l | szt. | 30 |  |  |  | TAK/NIE* | TAK/NIE*
5 |  |  | Papier do drukarki do myjni-dezynfektora SOLUSCOPE SERIE TEE. | rolka | szt. | 50
6 |  |  | Lanca ssąca do środka dezynfekcyjnego do myjni Serie TEE | sztuka | szt. | 20
Razem wartość brutto:
Proponowany preparat nie może niszczyć dezynfekowanych tworzyw i materiałów, korodować narzędzi i sprzętu, przebarwiać materiałów. Do każdego oferowanego produktu wymagana jest etykieta opakowania w języku polskim.
Wykonawca złoży wraz z ofertą oświadczenie producenta oferowanego asortymentu o kompatybilności preparatu z myjniami SOLUSCOPE SERIE TEE będącymi w posiadaniu przez zamawiającego.
* NIEWŁAŚCIWE SKREŚLIĆ
W przypadku zaznaczenia w obu kolumnach "NIE"- Zamawiajacy uzna, iż oferowany wyrób nie jest wyrobem medycznym.
Zgodnie z treścią § 3 ust. 4 Załącznika nr 3 do SWZ - projektowane postanowienia umowy w sprawie zamówienia publicznego, Wykonawca zobowiązany jest do przedłożenia deklaracji zgodności i/lub certyfikatów zgodności wystawionych przez jednostkę notyfikowaną zgodnie z klasą wyrobu medycznego, o których mowa w ustawie o wyrobach medycznych (Dz.U.2024.1620 t.j.), na żądanie Zamawiającego w terminie 5 dni roboczych, tj.: właściwe dokumenty potwierdzające, iż oferowany przedmiot zamówienia jest zgodny z ustawą o wyrobach medycznych z dnia 7 kwietnia 2022 r. (Dz.U.2024.1620 t.j.) oraz dopuszczony do obrotu i stosowania w służbie zdrowia: - deklaracja zgodności EU(UE) o której mowa w Art. 19 ROZPORZĄDZENIA PARLAMENTU EUROPEJSKIEGO I RADY (UE) 2017/745 z dnia 5 kwietnia 2017 r. w sprawie wyrobów medycznych, zmiany dyrektywy 2001/83/WE, rozporządzenia (WE) nr 178/2002 i rozporządzenia (WE) nr 1223/2009 oraz uchylenia dyrektyw Rady 90/385/EWG i 93/42/EWG, poświadczającej zgodność oferowanego wyrobu z MDR lub - deklaracja zgodności EC(WE) o której mowa w dyrektywie Rady 90/385/EWG i 93/42/EWG sporządzona przez producenta lub autoryzowanego przedstawiciela producenta, poświadczającej zgodność oferowanego wyrobu z MDD lub dyrektywą nr 90/385/EWG z dnia 20 czerwca 1990 r. w sprawie zbliżenia ustawodawstw Państw Członkowskich odnoszących się do wyrobów medycznych aktywnego osadzania („AIMDD”) oraz - w przypadku gdy wyrób medyczny został wprowadzony do obrotu przed dniem 26 maja 2021 r. właściwego oświadczenie producenta lub upoważnionego przedstawiciela, zgodnie z klasą wyroby medycznego, lub - w przypadku gdy wyrób medyczny jest objęty jednym z okresów przejściowych, o których mowa w art. 120 ust 2 – 4 MDR właściwego oświadczenie producenta lub upoważnionego przedstawiciela zgodnie z klasą wyroby medycznego.

## Pakiet nr 23
Pakiet nr 23
Poz. | Nazwa handlowa | Producent | Opis | Opakowanie jednostkowe | Jednostka miary | Ilość sztuk | Cena jednostkowa brutto | Wartość brutto | VAT % | Oświadczam, iż oferowany wyrób medyczny posiada deklarację zgodności EC(WE), poświadczającą zgodność wyrobu z przepisami dyrektywy 93/42/EWG z dnia 14 czerwca 1993 r. dotyczącą wyrobów medycznych („MDD”) | Oświadczam, iż oferowany wyrób medyczny posiada deklarację zgodności EU(UE) poświadczającą zgodność wyrobu z przepisami ROZPORZĄDZENIA PARLAMENTU EUROPEJSKIEGO I RADY (UE) 2017/745 z dnia 5 kwietnia 2017 r. w sprawie wyrobów medycznych, zmiany dyrektywy 2001/83/WE, rozporządzenia (WE) nr 178/2002 i rozporządzenia (WE) nr 1223/2009 oraz uchylenia dyrektyw Rady 90/385/EWG i 93/42/EWG ("MDR")
1 |  |  | Płyn myjąco-czyszczący do urzadzenia do dekontaminacji powietrza Genano 310 będącego w posiadaniu przez zamawiającego. | 1 l | op. | 15
2 |  |  | Płyn dezynfekcyjny do urżądzenia Micro-Nebulizer 99NB będącego w posiadaniu prze zamawiającego. Wyrób medyczny | 1 l | op. | 15 |  |  |  | TAK/NIE* | TAK/NIE*
Razem wartość brutto:
Proponowany preparat nie może niszczyć dezynfekowanych tworzyw i materiałów, korodować narzędzi i sprzętu, przebarwiać materiałów. Do każdego oferowanego produktu wymagana jest etykieta opakowania w języku polskim.
Wykonawca złoży wraz z ofertą oświadczenie producenta oferowanego asortymentu o kompatybilności preparatu z urządzeniami Genano 310 i Micro-Nebulizer 99NB będącymi w posiadaniu przez zamawiającego.
* NIEWŁAŚCIWE SKREŚLIĆ
W przypadku zaznaczenia w obu kolumnach "NIE"- Zamawiajacy uzna, iż oferowany wyrób nie jest wyrobem medycznym.
Zgodnie z treścią § 3 ust. 4 Załącznika nr 3 do SWZ - projektowane postanowienia umowy w sprawie zamówienia publicznego, Wykonawca zobowiązany jest do przedłożenia deklaracji zgodności i/lub certyfikatów zgodności wystawionych przez jednostkę notyfikowaną zgodnie z klasą wyrobu medycznego, o których mowa w ustawie o wyrobach medycznych (Dz.U.2024.1620 t.j.), na żądanie Zamawiającego w terminie 5 dni roboczych, tj.: właściwe dokumenty potwierdzające, iż oferowany przedmiot zamówienia jest zgodny z ustawą o wyrobach medycznych z dnia 7 kwietnia 2022 r. (Dz.U.2024.1620 t.j.) oraz dopuszczony do obrotu i stosowania w służbie zdrowia: - deklaracja zgodności EU(UE) o której mowa w Art. 19 ROZPORZĄDZENIA PARLAMENTU EUROPEJSKIEGO I RADY (UE) 2017/745 z dnia 5 kwietnia 2017 r. w sprawie wyrobów medycznych, zmiany dyrektywy 2001/83/WE, rozporządzenia (WE) nr 178/2002 i rozporządzenia (WE) nr 1223/2009 oraz uchylenia dyrektyw Rady 90/385/EWG i 93/42/EWG, poświadczającej zgodność oferowanego wyrobu z MDR lub - deklaracja zgodności EC(WE) o której mowa w dyrektywie Rady 90/385/EWG i 93/42/EWG sporządzona przez producenta lub autoryzowanego przedstawiciela producenta, poświadczającej zgodność oferowanego wyrobu z MDD lub dyrektywą nr 90/385/EWG z dnia 20 czerwca 1990 r. w sprawie zbliżenia ustawodawstw Państw Członkowskich odnoszących się do wyrobów medycznych aktywnego osadzania („AIMDD”) oraz - w przypadku gdy wyrób medyczny został wprowadzony do obrotu przed dniem 26 maja 2021 r. właściwego oświadczenie producenta lub upoważnionego przedstawiciela, zgodnie z klasą wyroby medycznego, lub - w przypadku gdy wyrób medyczny jest objęty jednym z okresów przejściowych, o których mowa w art. 120 ust 2 – 4 MDR właściwego oświadczenie producenta lub upoważnionego przedstawiciela zgodnie z klasą wyroby medycznego.