## Pak 1 serw
Pakiet nr 1 - Serwety operacyjne, setony, tupfery, kompresy: neurochirurgiczne, jałowe, niejałowe, z nitką RTG, gazowe i włókninowe
Poz. | Producent* | Nazwa handlowa* | Numer katalogowy (index)* | Opis przedmiotu zamówienia | J.M. | Ilość | VAT % | Cena jednostkowa brutto/zł | Wartość brutto/zł | Oświadczam, iż oferowany wyrób medyczny posiada deklarację zgodności EC(WE), poświadczającą zgodność wyrobu z przepisami dyrektywy 93/42/EWG z dnia 14 czerwca 1993 r. dotyczącą wyrobów medycznych („MDD”)** | Oświadczam, iż oferowany wyrób medyczny posiada deklarację zgodności EU(UE) poświadczającą zgodność wyrobu z przepisami ROZPORZĄDZENIA PARLAMENTU EUROPEJSKIEGO I RADY (UE) 2017/745 z dnia 5 kwietnia 2017 r. w sprawie wyrobów medycznych, zmiany dyrektywy 2001/83/WE, rozporządzenia (WE) nr 178/2002 i rozporządzenia (WE) nr 1223/2009 oraz uchylenia dyrektyw Rady 90/385/EWG i 93/42/EWG ("MDR")**
1. |  |  |  | Serwety gazowe, jałowe 17- nitkowe z nitką RTG umieszczoną w rogu serwety wewnątrz między warstwami serwety, dodatkowo końcówki zawiązane na supeł i przeszyte, z tasiemką, 4 warstwy. 45cm x 45cm op a' 2 szt. Zapakowane w miękki blister posiada wskaźnik sterylizacji, dwie naklejki b-tag z informacją: nazwa producenta, LOT, data ważności, indeks wyrobu, ilość, rozmiar, nazwa wyrobów, piktogramu wyrobu. Opakowanie zbiorcze karton dyspenser tj. klapaka umożliwiająca wielokrotne otwieranie i zamykanie. Klasa IIa reg. 7, sterylizowane w parze wodnej. TEX 15. Termin ważności 5 lat od daty produkcji. | op. | 8000 |  |  | 0 | TAK/NIE*** | TAK/NIE***
2. |  |  |  | Serwety gazowe, jałowe, 17- nitkowe z nitką RTG umieszczoną w rogu serwety wewnątrz między warstwami serwety, dodatkowo końcówki zawiązane na supeł i przeszyte, z tasiemką, 4 warstwy. 30cm x 30cm op a'2 szt. Zapakowane w miękki blister posiada wskaźnik sterylizacji, dwie naklejki b-tag z informacją: nazwa producenta, LOT, data ważności, indeks wyrobu, ilość, rozmiar, nazwa wyrobów, piktogramu wyrobu. Opakowanie zbiorcze karton dyspenser tj. klapka umożliwiająca wielokrotne otwieranie i zamykanie. Klasa IIa reg. 7, sterylizowane w parze wodnej. TEX 15. Termin ważności 5 lat od daty produkcji. | op. | 2550 |  |  | 0 | TAK/NIE*** | TAK/NIE***
3. |  |  |  | Serwety operacyjne z gazy, jałowe 17-nitkowe z nitką RTG umieszczoną w rogu serwety wewnątrz między warstwami serwety, dodatkowo końcówki zawiązane na supeł i przeszyte, z tasiemką, 4 warstwy. 50cm x 50cm op a' 3szt. Pakowane w torebkę papierowo - foliową z wycięciami na kciuk po obu stronach torebki. Jeden zgrzew w kształcie litery V, ułatwiający aseptyczne otwieranie. Na zewnątrz opakowania etykieta centralna z kodem kreskowym, z 4 naklejkami umożliwiającymi wklejenie do dokumentacji z nr LOT lub serii, piktogram wyrobu,datą ważności. Klasa IIa reg. 7, sterylizowane w parze wodnej. TEX 15. Termin ważności 5 lat od daty produkcji. | op. | 13500 |  |  | 0 | TAK/NIE*** | TAK/NIE***
4. |  |  |  | Serwety operacyjne z gazy, jałowe, 17-nitkow z nitką RTG umieszczoną w rogu serwety wewnątrz między warstwami serwety, dodatkowo końcówki zawiązane na supeł i przeszyte, z tasiemką, 4 warstwy. 75cm x 90cm op a' 5szt. Pakowane w torebkę papierowo - foliową z wycięciami na kciuk po obu stronach torebki. Jeden zgrzew w kształcie litery V, ułatwiający aseptyczne otwieranie. Na zewnątrz opakowania etykieta centralna z kodem kreskowym, z 4 naklejkami umożliwiającymi wklejenie do dokumentacji z nr LOT lub serii,piktogram wyrobu, datą ważności. Klasa IIa reg. 7, sterylizowane w parze wodnej. TEX 15. Termin ważności 5 lat od daty produkcji. | op. | 1000 |  |  | 0 | TAK/NIE*** | TAK/NIE***
5. |  |  |  | Serwety operacyjne z gazy, jałowe, 17-nitkowe z nitką RTG umieszczona w rogu serwety wewnątrz między warstwami serwety, dodatkowo końcówki zawiązane na supeł i przeszyte, z tasiemką, 4 warstwy. 50cm x 50cm op a' 5szt. Pakowane w torebkę papierowo - foliową, z wycięciami na kciuk po obu stronach torebki. Jeden zgrzew w kształcie litery V, ułatwiającym aseptyczne otwieranie. Na zewnątrz opakowania etykieta centralna z kodem kreskowym, z 4 naklejkami umożliwiającymi wklejenie do dokumentacji z nr LOT lub serii, piktogram wyrobu,datą ważności. Klasa IIa reg. 7, sterylizowane w parze wodnej. TEX 15. Termin ważności 5 lat od daty produkcji. | op. | 11000 |  |  | 0 | TAK/NIE*** | TAK/NIE***
6. |  |  |  | Serwety operacyjne z gazy, jałowe, 17-nitkowe z nitką RTG umieszczona w rogu serwety wewnątrz między warstwami serwety, dodatkowo końcówki zawiązane na supeł i przeszyte, z tasiemką, 4 wartswy. 75cm x 90cm op a' 3szt. Pakowane w torebkę papierowo - foliową, z wycięciami na kciuk po obu stronach torebki. Jeden zgrzew w kształcie litery V, ułatwiający aseptyczne otwieranie. Na zewnątrz opakowania etykieta centralna z kodem kreskowym, z 4 naklejkami umożliwiającymi wklejenie do dokumentacji z nr LOT lub serii, piktogram wyrobu,datą ważności. Klasa IIa reg. 7, sterylizowane w parze wodnej. TEX 15. Termin ważności 5 lat od daty produkcji. | op. | 1000 |  |  | 0 | TAK/NIE*** | TAK/NIE***
7. |  |  |  | Serwety operacyjne z gazy, niejałowe 17-nitkowe z nitka RTG umieszczona w rogu serwety wewnątrz między warstwami serwety, dodatkowo końcówki zawiązane na supeł i przeszyte, 4 wartswy. 50cm x 50cm, a' 30szt. Pakowane w worek foliowy. Klasa IIa reg. 7. TEX 15 | op. | 500 |  |  | 0 | TAK/NIE*** | TAK/NIE***
8. |  |  |  | Setony gazowe jałowe, 2m x 1cm, 17 nitek, 4 warstwy, pakowane w torebki papierowo - fioliowe po 1 szt. z wycięciami na kciuk po obu stronach torebki. Jeden zgrzew w kształcie litery V, ułatwiający aseptyczne otwieranie. Na zewnątrz opakowania etykieta centralna z kodem kreskowym, z 4 naklejkami umożliwiającymi wklejenie do dokumentacji z nr LOT lub serii, piktogram wyrobu,datą ważności, identyfikacją producenta. Klasa IIa reg. 7, sterylizowane w parze wodnej z podwijanymi brzegami. TEX min. 15. Termin ważności 5 lat od daty produkcji. | op. | 1500 |  |  | 0 | TAK/NIE*** | TAK/NIE***
9. |  |  |  | Setony gazowe jałowe, 2m x 2cm, 17 nitek, 4 warstwy, pakowane w torebki papierowo - fioliowe po 1 szt. z wycięciami na kciuk po obu stronach torebki. Jeden zgrzew w kształcie litery V, ułatwiający aseptyczne otwieranie. Na zewnątrz opakowania etykieta centralna z kodem kreskowym, z 4 naklejkami umożliwiającymi wklejenie do dokumentacji z nr LOT lub serii, piktogram wyrobu,datą ważności, identyfikacją producenta. Klasa IIa reg. 7, sterylizowane w parze wodnej z podwijanymi brzegami. TEX min. 15. Termin ważności 5 lat od daty produkcji. | op. | 3500 |  |  | 0 | TAK/NIE*** | TAK/NIE***
10. |  |  |  | Setony gazowe jałowe, 2m x 5cm, 17 nitek, 4 warstwy, pakowane w torebki papierowo - foliowe po 1 szt. z wycięciami na kciuk po obu stronach torebki. Jeden zgrzew w kształcie litery V, ułatwiający aseptyczne otwieranie. Na zewnątrz opakowania etykieta centralna z kodem kreskowym, z 4 naklejkami umożliwiającymi wklejenie do dokumentacji z nr LOT lub serii, datą ważności, piktogram wyrobu,identyfikacją producenta. Klasa IIa reg. 7, sterylizowane w parze wodnej z podwijanymi brzegami. TEX min. 15. Termin ważności 5 lat od daty produkcji. | op. | 800 |  |  | 0 | TAK/NIE*** | TAK/NIE***
11. |  |  |  | Setony gazowe niejalowe, 2m x 5cm, 17 nitek, 4 warstwy, zapakowane w worek foliowy po 68 szt. Podwijane brzegi. TEX min. 15. | op. | 10 |  |  | 0 | TAK/NIE*** | TAK/NIE***
12. |  |  |  | Tupfery jałowe z gazy z nitką RTG, fasolki, 17 nitek, 15cm x 15cm x 5 szt. Pakowane w torebkę papierowo - foliową z wycięciami na kciuk po obu stronach torebki. Jeden zgrzew w kształcie litery V, ułatwiający aseptyczne otwieranie. Na zewnątrz opakowania etykieta centralna z kodem kreskowym, z 4 naklejkami umożliwiającymi wklejenie do dokumentacji z nr LOT lub serii,piktogram wyrobu, datą ważności, identyfikacją producenta. Klasa IIa reg. 7, sterylizowane w parze wodnej. TEX min. 15. Termin ważności 5 lat od daty produkcji. | op. | 3000 |  |  | 0 | TAK/NIE*** | TAK/NIE***
13. |  |  |  | Tupfery jałowe z gazy z nitką RTG, kule, 17 nitek, 20cm x 20cm x 5 szt. Pakowane w torebkę papierowo - foliową z wycięciami na kciuk po obu stronach torebki. Jeden zgrzew w kształcie litery V, ułatwiający aseptyczne otwieranie. Na zewnątrz opakowania etykieta centralna z kodem kreskowym, z 4 naklejkami umożliwiającymi wklejenie do dokumentacji z nr LOT lub serii,piktogram wyrobu, datą ważności, identyfikacją producenta. Klasa IIa reg. 7, sterylizowane w parze wodnej. TEX min. 15. Termin ważności 5 lat od daty produkcji. | op. | 1500 |  |  | 0 | TAK/NIE*** | TAK/NIE***
14. |  |  |  | Sterylny tampon do tamponady z gazy 17N roz.2x1,5cm z dwoma trokami,op.1szt. Klasa IIa reg. 6.Pakowane w torebkę papierowo - foliową z wycięciami na kciuk po obu stronach torebki. Jeden zgrzew w kształcie litery V, ułatwiający aseptyczne otwieranie. Na zewnątrz opakowania etykieta centralna z kodem kreskowym, z 4 naklejkami umożliwiającymi wklejenie do dokumentacji z nr LOT lub serii,piktogram wyrobu, datą ważności, identyfikacją producenta. Klasa IIa reg. 7, sterylizowane w parze wodnej. TEX min. 15. Termin ważności 5 lat od daty produkcji. | op. | 200 |  |  | 0 | TAK/NIE*** | TAK/NIE***
15. |  |  |  | Sterylny tampon do tamponady z gazy 17N roz.2x3cm z dwoma trokami,op.1szt. Klasa IIa reg. 6.Pakowane w torebkę papierowo - foliową z wycięciami na kciuk po obu stronach torebki. Jeden zgrzew w kształcie litery V, ułatwiający aseptyczne otwieranie. Na zewnątrz opakowania etykieta centralna z kodem kreskowym, z 4 naklejkami umożliwiającymi wklejenie do dokumentacji z nr LOT lub serii,piktogram wyrobu, datą ważności, identyfikacją producenta. Klasa IIa reg. 7, sterylizowane w parze wodnej. TEX min. 15. Termin ważności 5 lat od daty produkcji. | op. | 200 |  |  | 0 | TAK/NIE*** | TAK/NIE***
16. |  |  |  | Sterylny tampon do tamponady z gazy 17N roz.2,5x3,5cm z dwoma trokami,op.1szt. Klasa IIa reg. 6.Pakowane w torebkę papierowo - foliową z wycięciami na kciuk po obu stronach torebki. Jeden zgrzew w kształcie litery V, ułatwiający aseptyczne otwieranie. Na zewnątrz opakowania etykieta centralna z kodem kreskowym, z 4 naklejkami umożliwiającymi wklejenie do dokumentacji z nr LOT lub serii,piktogram wyrobu, datą ważności, identyfikacją producenta. Klasa IIa reg. 7, sterylizowane w parze wodnej. TEX min. 15. Termin ważności 5 lat od daty produkcji. | op. | 200 |  |  | 0 | TAK/NIE*** | TAK/NIE***
17. |  |  |  | Tupfery jałowe z gazy, rożki, 17 nitek 4 warstwy bez nitki RTG, 18cm x 18cm x 3 szt. Opakowanie miękki blister posiada wskaźnik sterylizacji, dwie naklejki b-tag z informacją:nazwa producenta, LOT, data ważności, indeks wyrobu, ilość, rozmiar, nazwa wyrobów, piktogramu wyrobu. Klasa IIa reg. 7, sterylizowane w parze wodnej. TEX min. 15. Termin ważności 5 lat od daty produkcji. | op. | 5550 |  |  | 0 | TAK/NIE*** | TAK/NIE***
18. |  |  |  | Tupfery jałowe z gazy z nitką RTG, kule, 17 nitek, 20cm x 20cm dwudzielne pakowanie 2 x 3szt. Opakowanie typu miękki blister, opakowanie dzielone na pół zgrzewem, posiada wskaźnik sterylizacji, dwie naklejki b-tag z informacją: nazwa producenta, LOT, data ważności, indeks wyrobu, ilość, rozmiar, nazwa wyrobów, piktogramu wyrobu. Klasa IIa reg. 7, sterylizowane w parze wodnej. TEX min. 15. Termin ważności 5 lat od daty produkcji. | op. | 15000 |  |  | 0 | TAK/NIE*** | TAK/NIE***
19. |  |  |  | Tupfery jałowe z gazy, kule, 17 nitek, 20cm x 20cm dwudzielne pakowanie 2 x 3szt. Opakowanie typu miękki blister, opakowanie dzielone na pół zgrzewem, posiada wskaźnik sterylizacji, dwie naklejki b-tag z informacją: nazwa producenta, LOT, data ważności, indeks wyrobu, ilość, rozmiar, nazwa wyrobów, piktogramu wyrobu. Klasa IIa reg. 7, sterylizowane w parze wodnej. TEX min. 15. Termin ważności 5 lat od daty produkcji. | op. | 45000 |  |  | 0 | TAK/NIE*** | TAK/NIE***
20. |  |  |  | Gaza jałowa kopertowa, 17 nitkowa 1m². W opakowaniu 1szt. Bielona metodą bezchlorową. Wyrób jednorazowego użytku. Tex min. 15. Klasa IIa reg. 7. | op. | 5600 |  |  | 0 | TAK/NIE*** | TAK/NIE***
21. |  |  |  | Kompresy jałowe włókninowe z nacięciem "O", 10cm x 10cm x 2 szt, 4 warstwy, 40g/m². Klasa II, reguła 7. Do ochrony miejsc wprowadzenia: - rurek tracheotomijnych - drenów opłucnych - wkłuć centralnych - cewników dożylnych Opakowanie miękki blister posiada wskaźnik sterylizacji, dwie naklejki b-tag z informacją: nazwa producenta, LOT, data ważności, indeks wyrobu, ilość, rozmiar, nazwa wyrobów, piktogramu wyrobu. Termin ważności 5 lat od daty produkcji. | op. | 5600 |  |  | 0 | TAK/NIE*** | TAK/NIE***
22. |  |  |  | Kompresy jałowe włókninowe z nacięciem "O", 5cm x 5cm x 2 szt, 4 warstwy, 40 g/m². Opakowanie miękki blister posiada wskaźnik sterylizacji, dwie naklejki b-tag z informacją: nazwa producenta, LOT, data ważności, indeks wyrobu, ilość, rozmiar, nazwa wyrobów, piktogramu wyrobu. Termin ważności 5 lat od daty produkcji. Klasa II reguła 7. | op. | 500 |  |  | 0 | TAK/NIE*** | TAK/NIE***
23. |  |  |  | Kompresy jałowe włókninowe z nacięciem "O", 7,5cm x 7,5 cm x 2 szt, 4 wartwy, 40 g/m². Opakowanie miękki blister posiada wskaźnik sterylizacji, dwie naklejki b-tag z informacją: nazwa producenta, LOT, data ważności, indeks wyrobu, ilość, rozmiar, nazwa wyrobów, piktogramu wyrobu. Termin ważności 5 lat od daty produkcji. Klasa II reguła 7. | op. | 1200 |  |  | 0 | TAK/NIE*** | TAK/NIE***
24. |  |  |  | Kompresy jałowe włókninowe z nacięciem "Y", 10cm x 10cm x 2 szt, 4 warstwy, 40g/m². Do ochrony miejsc wprowadzenia: - rurek tracheotomijnych - drenów opłucnych - wkłuć centralnych - cewników dożylnych Opakowanie miękki blister posiada wskaźnik sterylizacji, dwie naklejki b-tag z informacją: nazwa producenta, LOT, data ważności, indeks wyrobu, ilość, rozmiar, nazwa wyrobów, piktogramu wyrobu. Termin ważności 5 lat od daty produkcji. Klasa II reguła 7. | op. | 1000 |  |  | 0 | TAK/NIE*** | TAK/NIE***
25. |  |  |  | Kompresy jałowe włókninowe z nacięciem "Y", 5cm x 5cm x 2szt, 4 warstwy, 40 g/m². Opakowanie miękki blister posiada wskaźnik sterylizacji, dwie naklejki b-tag z informacją: nazwa producenta, LOT, data ważności, indeks wyrobu, ilość, rozmiar, nazwa wyrobów, piktogramu wyrobu. Termin ważności 5 lat od daty produkcji. Klasa II reguła 7. | op. | 1000 |  |  | 0 | TAK/NIE*** | TAK/NIE***
26. |  |  |  | Kompresy jałowe włókninowe z nacięciem "Y", 7,5cm x 7,5cm x 2szt, 4 warstwy, 40g/m². Opakowanie miękki blister posiada wskaźnik sterylizacji, dwie naklejki b-tag z informacją: nazwa producenta, LOT, data ważności, indeks wyrobu, ilość, rozmiar, nazwa wyrobów, piktogramu wyrobu. Termin ważności 5 lat od daty produkcji. Klasa II reguła 7. | op. | 3500 |  |  | 0 | TAK/NIE*** | TAK/NIE***
27. |  |  |  | Kompresy jałowe włókninowe, 10cm x 10cm x 3szt, 4 warstwy, 40g/m². Opakowanie miękki blister posiada wskaźnik sterylizacji, dwie naklejki b-tag z informacją: nazwa producenta, LOT, data ważności, indeks wyrobu, ilość, rozmiar, nazwa wyrobów, piktogramu wyrobu. Termin ważności 5 lat od daty produkcji. Klasa II reguła 7. | op. | 7000 |  |  | 0 | TAK/NIE*** | TAK/NIE***
28. |  |  |  | Kompresy jałowe włókninowe, 5cm x 5cm x 10 szt, 4 warstwy, 40g/m². Opakowanie miękki blister posiada wskaźnik sterylizacji, dwie naklejki b-tag z informacją: nazwa producenta, LOT, data ważności, indeks wyrobu, ilość, rozmiar, nazwa wyrobów, piktogramu wyrobu. Termin ważności 5 lat od daty produkcji. Klasa II reguła 7. | op. | 24500 |  |  | 0 | TAK/NIE*** | TAK/NIE***
29. |  |  |  | Kompresy jałowe włókninowe, 7,5 cm x 7,5cm x 3szt, 4 warstwy, 40g/m². Opakowanie miękki blister posiada wskaźnik sterylizacji, dwie naklejki b-tag z informacją: nazwa producenta, LOT, data ważności, indeks wyrobu, ilość, rozmiar, nazwa wyrobów, piktogramu wyrobu. Termin ważności 5 lat od daty produkcji. Klasa II reguła 7. | op. | 17500 |  |  | 0 | TAK/NIE*** | TAK/NIE***
30. |  |  |  | Kompresy jałowe włókninowe, 5cm x 5cm x 2 szt, 4 warstwy, 40g/m². Opakowanie miękki blister posiada wskaźnik sterylizacji, dwie naklejki b-tag z informacją: nazwa producenta, LOT, data ważności, indeks wyrobu, ilość, rozmiar, nazwa wyrobów, piktogramu wyrobu. Termin ważności 5 lat od daty produkcji. Klasa II reguła 7. | op. | 25000 |  |  | 0 | TAK/NIE*** | TAK/NIE***
31. |  |  |  | Kompresy jałowe włókninowe, 5cm x 5cm x 3szt, 4 warstwy, 40g/m². Opakowanie miękki blister posiada wskaźnik sterylizacji, dwie naklejki b-tag z informacją: nazwa producenta, LOT, data ważności, indeks wyrobu, ilość, rozmiar, nazwa wyrobów, piktogramu wyrobu. Termin ważności 5 lat od daty produkcji. Klasa II reguła 7. | op. | 25000 |  |  | 0 | TAK/NIE*** | TAK/NIE***
32. |  |  |  | Kompresy jałowe włókninowe, 5cm x 5cm x 5szt, 4 warstwy, 40g/m². Opakowanie miękki blister posiada wskaźnik sterylizacji, dwie naklejki b-tag z informacją: nazwa producenta, LOT, data ważności, indeks wyrobu, ilość, rozmiar, nazwa wyrobów, piktogramu wyrobu. Termin ważności 5 lat od daty produkcji. Klasa II reguła 7. | op. | 25000 |  |  | 0 | TAK/NIE*** | TAK/NIE***
33. |  |  |  | Kompresy jałowe z gazy 17 nitek , 12 warstw, 10cm x 10cm x 20szt. Gramatura kompresu 2,76g. Pakowane w torebkę papierowo - foliową z wycięciami na kciuk po obu stronach torebki. Jeden zgrzew w kształcie litery V, ułatwiający aseptyczne otwieranie. Na zewnątrz opakowania etykieta centralna z kodem kreskowym z 4 naklejkami umożliwiającymi wklejenie do dokumentacji z nr LOT lub serii, piktogram wyrobu,datą ważności, identyfikacją producenta. Klasa IIa reg. 7, sterylizowane w parze wodnej z podwijanymi brzegami. TEX min. 15. Termin ważności 5 lat od daty produkcji. | op. | 2000 |  |  | 0 | TAK/NIE*** | TAK/NIE***
34. |  |  |  | Kompresy jałowe z gazy 17 nitek, 12 warstw, 10cm x 10cm x 10szt. Gramatura kompresu min. 2,76 g. Pakowane w torebkę papierowo - foliową z wycięciami na kciuk po obu stronach torebki. Jeden zgrzew w kształcie litery V, ułatwiający aseptyczne otwieranie. Na zewnątrz opakowania etykieta centralna z kodem kreskowym, z 4 naklejkami umożliwiającymi wklejenie do dokumentacji z nr LOT lub serii, piktogram wyrobu,datą ważności, identyfikacją producenta. Klasa IIa reg. 7, sterylizowane w parze wodnej z podwijanymi brzegami. TEX min. 15. Termin ważności 5 lat od daty produkcji. | op. | 25000 |  |  | 0 | TAK/NIE*** | TAK/NIE***
35. |  |  |  | Kompresy jałowe z gazy 17 nitek, 12 warstw, 7,5cm x 7,5cm x 10szt. Gramatura kompresu 1,6215g. Pakowane w torebkę papierowo - foliową z wycięciami na kciuk po obu stronach torebki. Jeden zgrzew w kształcie litery V, ułatwiający aseptyczne otwieranie. Na zewnątrz opakowania etykieta centralna z kodem kreskowym, z4 naklejkami umożliwiającymi wklejenie do dokumentacji z nr LOT lub serii,piktogram wyrobu, datą ważności, identyfikacją producenta. Klasa IIa reg. 7, sterylizowane w parze wodnej z podwijanymi brzegami. TEX min. 15. Termin ważności 5 lat od daty produkcji. | op. | 18500 |  |  | 0 | TAK/NIE*** | TAK/NIE***
36. |  |  |  | Kompresy jałowe z gazy, 17 nitek, 12 warstw, 7,5cm x 7,5cm, 2 x 10szt. Gramatura kompresu 1,6215g. Pakowane w torebkę papierowo - foliową z wycięciami na kciuk po obu stronach torebki. Jeden zgrzew w kształcie litery V, ułatwiający aseptyczne otwieranie. Kompresy pęczkowane nitką po 10 szt. Na zewnątrz opakowania etykieta centralna z kodem kreskowym z 4 naklejkami umożliwiającymi wklejenie do dokumentacji z nr LOT lub serii, piktogram wyrobu,datą ważności, identyfikacją producenta. Klasa IIa reg. 7, sterylizowane w parze wodnej z podwijanymi brzegami. TEX min. 15. Termin ważności 5 lat od daty produkcji. | op. | 1100 |  |  | 0 | TAK/NIE*** | TAK/NIE***
37. |  |  |  | Kompresy jałowe z gazy, 17 nitek, 12 warstw, op 10cmx10cm, 2 x 10szt. Gramatura kompresu 2,76g. Pakowane w torebkę papierowo- foliową z wycięciami na kciuk po obu stronach torebki. Jeden zgrzew w kształcie litery V, ułatwiający aseptyczne otwieranie. Kompresy pęczkowane nitką po 10 szt. Na zewnątrz opakowania etykieta centralna z kodem kreskowym z 4 naklejkami umożliwiającymi wklejenie do dokumentacji z nr LOT lub serii, piktogram wyrobu,datą ważności, identyfikacją producenta. Klasa IIa reg. 7, sterylizowane w parze wodnej z podwijanymi brzegami. TEX min. 15. Termin ważności 5 lat od daty produkcji. | op | 3000 |  |  | 0 | TAK/NIE*** | TAK/NIE***
38. |  |  |  | Kompresy jałowe z gazy, 17 nitek, 12 warstw, 10cm x 10cm x 3szt. Gramatura kompresu 2,76g. Opakowanie miękki blister posiada wskaźnik sterylizacji, dwie naklejki b-tag z informacją: nazwa producenta, LOT, data ważności, indeks wyrobu, ilość, rozmiar, nazwa wyrobów, piktogramu wyrobu. Tex min. 15. Klasa IIa reg. 7. Termin ważności 5 lat od daty produkcji. | op. | 45000 |  |  | 0 | TAK/NIE*** | TAK/NIE***
39. |  |  |  | Kompresy jałowe z gazy, 17 nitek, 12 warstw, 10cm x 10cm x 40szt. Gramatura kompresu 2,76g. Pakowane w torebkę papierowo- foliową z wycięciami na kciuk po obu stronach torebki. Jeden zgrzew w kształcie litery V, ułatwiający aseptyczne otwieranie. Na zewnątrz opakowania etykieta centralna z kodem kreskowym z 4 naklejkami umożliwiającymi wklejenie do dokumentacji z nr LOT lub serii,piktogram wyrobu, datą ważności, identyfikacją producenta. Klasa IIa reg. 7, sterylizowane w parze wodnej z podwijanymi brzegami. TEX min. 15. Termin ważności 5 lat od daty produkcji. | op. | 500 |  |  | 0 | TAK/NIE*** | TAK/NIE***
40. |  |  |  | Kompresy jałowe z gazy, 17 nitek, 12 warstw, 10cm x 10cm x 5szt. Gramatura kompresu 2,76g. Opakowanie miękki blister posiada wskaźnik sterylizacji, dwie naklejki b-tag z informacją: nazwa producenta, LOT, data ważności, indeks wyrobu, ilość, rozmiar, nazwa wyrobów, piktogramu wyrobu. Tex min. 15. Klasa IIa reg. 7.Termin ważności 5 lat od daty produkcji. | op. | 500 |  |  | 0 | TAK/NIE*** | TAK/NIE***
41. |  |  |  | Kompresy jałowe z gazy, 17 nitek, 12 warstw, 5cm x 5cm x 10 szt. Gramatura kompresu 0,736g. Opakowanie miękki blister posiada wskaźnik sterylizacji, dwie naklejki b-tag z informacją: nazwa producenta, LOT, data ważności, indeks wyrobu, ilość, rozmiar, nazwa wyrobów, piktogramu wyrobu. Tex min. 15. Klasa IIa reg. 7. Termin ważności 5 lat od daty produkcji. | op. | 70000 |  |  | 0 | TAK/NIE*** | TAK/NIE***
42. |  |  |  | Kompresy jałowe z gazy, 17 nitek, 12 warstw, 5cm x 5cm x 3 szt. Gramatura kompresu 0,736g. Opakowanie miękki blister posiada wskaźnik sterylizacji, dwie naklejki b-tag z informacją: nazwa producenta, LOT, data ważności, indeks wyrobu, ilość, rozmiar, nazwa wyrobów, piktogramu wyrobu. Tex min. 15. Klasa IIa reg. 7. Termin ważności 5 lat od daty produkcji. | op. | 250000 |  |  | 0 | TAK/NIE*** | TAK/NIE***
43. |  |  |  | Kompresy jałowe z gazy, 17 nitek, 12 warstw, 7,5cm x 7,5cm x 3szt. Gramatura kompresu 1,6215g. Opakowanie miękki blister posiada wskaźnik sterylizacji, dwie naklejki b-tag z informacją: nazwa producenta, LOT, data ważności, indeks wyrobu, ilość, rozmiar, nazwa wyrobów, piktogramu wyrobu. Tex min. 15. Klasa IIa reg. 7. Termin ważności 5 lat od daty produkcji. | op. | 73550 |  |  | 0 | TAK/NIE*** | TAK/NIE***
44. |  |  |  | Kompresy jałowe z gazy, 13 nitek, 8 warstw, 5cm x 5cm x 5 szt. Gramatura kompresu 0,425g. Opakowanie miękki blister posiada wskaźnik sterylizacji, dwie naklejki b-tag z informacją: nazwa producenta, LOT, data ważności, indeks wyrobu, ilość, rozmiar, nazwa wyrobów, piktogramu wyrobu. Tex min. 15. Klasa IIa reg. 7. Termin ważności 5 lat od daty produkcji. | op. | 500 |  |  | 0 | TAK/NIE*** | TAK/NIE***
45. |  |  |  | Kompresy jałowe z gazy, 13 nitek, 8 warstw, 7,5cm x 7,5cm x 5szt. Gramatura kompresu 0,8925g. Opakowanie miękki blister posiada wskaźnik sterylizacji, dwie naklejki b-tag z informacją: nazwa producenta, LOT, data ważności, indeks wyrobu, ilość, rozmiar, nazwa wyrobów, piktogramu wyrobu. Tex min. 15. Klasa IIa reg. 7. Termin ważności 5 lat od daty produkcji. | op. | 500 |  |  | 0 | TAK/NIE*** | TAK/NIE***
46. |  |  |  | Kompresy jałowe z gazy 17 nitek , 8 warstw, 10cm x 10cm x 10szt. Gramatura kompresu 2,07 g. Pakowane w torebkę papierowo - foliową z wycięciami na kciuk po obu stronach torebki. Jeden zgrzew w kształcie litery V, ułatwiający aseptyczne otwieranie. Na zewnątrz opakowania etykieta centralna z kodem kreskowym, z 4 naklejkami umożliwiającymi wklejenie do dokumentacji z nr LOT lub serii, piktogram wyrobu,datą ważności, identyfikacją producenta. Klasa IIa reg. 7, sterylizowane w parze wodnej z podwijanymi brzegami. TEX min. 15.Termin ważności 5 lat od daty produkcji. | op. | 7000 |  |  | 0 | TAK/NIE*** | TAK/NIE***
47. |  |  |  | Komprasy jałowe z gazy, 17 nitek, 8 warstw, 7,5 cm x 7,5cm x 10 szt. Gramatura kompresu 1,2075g. Opakowanie miękki blister posiada wskaźnik sterylizacji, dwie naklejki b-tag z informacją: nazwa producenta, LOT, data ważności, indeks wyrobu, ilość, rozmiar, nazwa wyrobów, piktogramu wyrobu. Tex min 15. Klasa IIa reg. 7. Termin ważności 5 lat od daty produkcji. | op. | 500 |  |  | 0 | TAK/NIE*** | TAK/NIE***
48. |  |  |  | Kompresy jałowe z gazy, 17 nitek, 8 warstw, op 10cmx10cm, 2 x 10szt. Gramatura kompresu 2,07g. Pakowane w torebkę papierowo- foliową z wycięciami na kciuk po obu stronach torebki. Jeden zgrzew w kształcie litery V, ułatwiający aseptyczne otwieranie. Kompresy pęczkowane nitką po 10 szt. Na zewnątrz opakowania etykieta centralna z kodem kreskowym z 4 naklejkami umożliwiającymi wklejenie do dokumentacji z nr LOT lub serii, piktogram wyrobu, datą ważności, identyfikacją producenta. Klasa IIa reg. 7, sterylizowane w parze wodnej z podwijanymi brzegami. TEX min. 15. Termin ważności 5 lat od daty produkcji. | op | 2000 |  |  | 0 | TAK/NIE*** | TAK/NIE***
49. |  |  |  | Kompresy jałowe z gazy, 17 nitek, 8 warstw, 10cm x 10cm x 3szt. Gramatura kompresu 2,07g. Opakowanie miękki blister posiada wskaźnik sterylizacji, dwie naklejki b-tag z informacją: nazwa producenta, LOT, data ważności, indeks wyrobu, ilość, rozmiar, nazwa wyrobów, piktogramu wyrobu. Tex min. 15. Klasa IIa reg. 7. Termin ważności 5 lat od daty produkcji. | op. | 355000 |  |  | 0 | TAK/NIE*** | TAK/NIE***
50. |  |  |  | Kompresy jałowe z gazy, 17 nitek, 8 warstw, 10cm x 20cm x 3szt. Gramatura kompresu 3,956 g. Opakowanie miękki blister posiada wskaźnik sterylizacji, dwie naklejki b-tag z informacją: nazwa producenta, LOT, data ważności, indeks wyrobu, ilość, rozmiar, nazwa wyrobów, piktogramu wyrobu. Tex min 15. Klasa IIa reg. 7. Termin ważności 5 lat od daty produkcji. | op. | 108000 |  |  | 0 | TAK/NIE*** | TAK/NIE***
51. |  |  |  | Pakiet kompresów jałowych z gazy, 17 nitek, 8 warstw: 5cm x 5 cm x 5szt. Gramatura 1 szt. kompresu 0,575 g. 7,5cm x 7,5 cm x 5 szt. Gramatura 1 szt. kompresu 1,2075 g. Termin ważności 5 lat od daty produkcji. | pakiet | 2000 |  |  | 0 | TAK/NIE*** | TAK/NIE***
52. |  |  |  | Pakiet kompresów jałowych z gazy, 17 nitek, 8 warstw: 7,5 x 7,5 cm x 5 szt. Gramatura 1 szt. kompresu 1,2075g. 10cmx10 cm x 5 szt. Gramatura 1 szt. kompresu 2,07g. Termin ważności 5 lat od daty produkcji. | pakiet | 6850 |  |  | 0 | TAK/NIE*** | TAK/NIE***
53. |  |  |  | Kompresy jałowe z gazy z nitką RTG, 17 nitek, 12 warstw, 5cm x 5cm, 2 x 10szt.. Gramatura 1 szt. kompresu 0,801 g. Opakowanie miękki blister posiada wskaźnik sterylizacji, dwie naklejki b-tag z informacją: nazwa producenta, LOT, data ważności, indeks wyrobu, ilość, rozmiar, nazwa wyrobów, piktogramu wyrobu. Opakowanie zbiorcze karton dyspenser tj. klapka umożliwiająca wielokrotne otwieranie i zamykanie. Klasa IIa reg. 7, sterylizowane w parze wodnej z podwijanymi brzegami. TEX min. 15. Termin ważności 5 lat od daty produkcji. | op. | 500 |  |  | 0 | TAK/NIE*** | TAK/NIE***
54. |  |  |  | Kompresy jałowe z gazy z nitką RTG, 17 nitek, 12 warstw, 7,5cm x 7,5cm, 2 x 10szt., Gramatura 1 szt. kompresu 1,719g. Opakowanie miękki blister posiada wskaźnik sterylizacji, dwie naklejki b-tag z informacją: nazwa producenta, LOT, data ważności, indeks wyrobu, ilość, rozmiar, nazwa wyrobów, piktogramu wyrobu. Opakowanie zbiorcze karton dyspenser tj. klapaka umożliwiająca wielokrotne otwieranie i zamykanie. Klasa IIa reg. 7, sterylizowane w parze wodnej z podwijanymi brzegami. TEX min. 15.Termin ważności 5 lat od daty produkcji. | op. | 500 |  |  | 0 | TAK/NIE*** | TAK/NIE***
55. |  |  |  | Kompresy jałowe z gazy nitką RTG, 17 nitek, 12 warstw. 10cm x 10cm x 5szt. Gramatura kompresu 2,89g. Pakowane w torebkę papierowo - foliową z wycięciami na kciuk po obu stronach torebki. Jeden zgrzew w kształcie litery V, ułatwiający aseptyczne otwieranie. Na zewnątrz opakowania etykieta centralna z kodem kreskowym, z 4 naklejkami umożliwiającymi wklejenie do dokumentacji z nr LOT lub serii, piktogram wyrobu,datą ważności, identyfikacją producenta. Klasa IIa reg. 7, sterylizowane w parze wodnej z podwijanymi brzegami. TEX min. 15.Termin ważności 5 lat od daty produkcji. | op. | 1500 |  |  | 0 | TAK/NIE*** | TAK/NIE***
56. |  |  |  | Kompresy jałowe z gazy z nitką RTG, 17 nitek, 12 warstw. 5cm x 5cm x 5szt. Opakowanie miękki blister posiada wskaźnik sterylizacji, dwie naklejki b-tag z informacją: nazwa producenta, LOT, data ważności, indeks wyrobu, ilość, rozmiar, nazwa wyrobów, piktogramu wyrobu. Opakowanie zbiorcze karton dyspenser tj. klapka umożliwiająca wielokrotne otwieranie i zamykanie.Gramatura kompresu 0,801g. Klasa IIa reg. 7. TEX min. 15.Termin ważności 5 lat od daty produkcji. | op. | 500 |  |  | 0 | TAK/NIE*** | TAK/NIE***
57. |  |  |  | Kompresy jałowe z gazy z nitką RTG, 17 nitek, 16 warstw, 5cm x 5cm, 20zt., Gramatura 1 szt. kompresu 0,985g. Pakowane w torebkę papierowo - foliową z wycięciami na kciuk po obu stronach torebki. Jeden zgrzew w kształcie litery V, ułatwiający aseptyczne otwieranie. Na zewnątrz opakowania etykieta centralna z kodem kreskowym, z 4 naklejkami umożliwiającymi wklejenie do dokumentacji z nr LOT lub serii, piktogram wyrobu,datą ważności, identyfikacją producenta. Klasa IIa reg. 7, sterylizowane w parze wodnej z podwijanymi brzegami. TEX min. 15.Termin ważności 5 lat od daty produkcji. | op. | 500 |  |  | 0 | TAK/NIE*** | TAK/NIE***
58. |  |  |  | Kompresy jałowe z gazy z nitką RTG, 17nitek, 16 warstw, 10cm x 10cm, 2x10szt. Gramatura 1 szt. kompresu 3,81g. Komprtesy pęczkowane nitką po 10szt. Opakowanie miękki blister posiada wskaźnik sterylizacji, dwie naklejki b-tag z informacją: nazwa producenta, LOT, data ważności, indeks wyrobu, ilość, rozmiar, nazwa wyrobów, piktogramu wyrobu. Opakowanie zbiorcze karton dyspenser tj. klapka umożliwiająca wielokrotne otwieranie i zamykanie (50 op.w kartonie). Klasa IIa reg. 7, sterylizowane w parze wodnej z podwijanymi brzegami. TEX min. 15.Termin ważności 5 lat od daty produkcji. | op. | 23000 |  |  | 0 | TAK/NIE*** | TAK/NIE***
59. |  |  |  | Kompresy jałowe z gazy z nitką RTG, 17 nitek, 16 warstw, 10 cm x 10 cm x 10szt. Gramatura kompresu 3,81g. Opakowanie miękki blister posiada wskaźnik sterylizacji, dwie naklejki b-tag z informacją: nazwa producenta, LOT, data ważności, indeks wyrobu, ilość, rozmiar, nazwa wyrobów, piktogramu wyrobu. Opakowanie zbiorcze karton dyspenser tj. klapaka umożliwiająca wielokrotne otwieranie i zamykanie. (50 szt. w kartonie) Klasa IIa reg. 7, sterylizowane w parze wodnej z podwijanymi brzegami. TEX min. 15.Termin ważności 5 lat od daty produkcji. | op. | 600 |  |  | 0 | TAK/NIE*** | TAK/NIE***
60. |  |  |  | Kompresy jałowe z gazy z nitką RTG, 17 nitek, 16 warstw, 10cm x 10cm x 40szt. Gramatura kompresu 3,81g. Pakowane w torebkę papierowo - foliową z wycięciami na kciuk po obu stronach torebki. Jeden zgrzew w kształcie litery V, ułatwiający aseptyczne otwieranie. Na zewnątrz opakowania etykieta centralna z kodem kreskowym, z 4 naklejkami umożliwiającymi wklejenie do dokumentacji z nr LOT lub serii,piktogram wyrobu, datą ważności, identyfikacją producenta. Klasa IIa reg. 7, sterylizowane w parze wodnej z podwijanymi brzegami. TEX min. 15.Termin ważności 5 lat od daty produkcji. | op. | 2500 |  |  | 0 | TAK/NIE*** | TAK/NIE***
61. |  |  |  | Kompresy jałowe z gazy z nitką RTG, 17 nitek, 16 warstw, 5cm x 5cm x 10szt. Gramatura kompresu 0,985g. Pakowane w torebkę papierowo - foliową z wycięciami na kciuk po obu stronach torebki. Jeden zgrzew w kształcie litery V, ułatwiający aseptyczne otwieranie. Na zewnątrz opakowania etykieta centralna z kodem kreskowym, z 4 naklejkami umożliwiającymi wklejenie do dokumentacji z nr LOT lub serii,piktogram wyrobu, datą ważności, identyfikacją producenta. Klasa IIa reg. 7, sterylizowane w parze wodnej z podwijanymi brzegami. TEX min. 15.Termin ważności 5 lat od daty produkcji. | op. | 600 |  |  | 0 | TAK/NIE*** | TAK/NIE***
62. |  |  |  | Kompresy jałowe z gazy z nitką RTG, 17 nitek, 16 warstw, 7,5 cm x 7,5 cm, 2x10 szt. Gramatura 1 szt. kompresu 2,1675g. Pęczkowanie nitką po 10 szt. Pakowane w torebkę papaierowo - foliową z wycięciami na kciuk po obu stronach torebki. Jeden zgrzew w kształcie litery V, ułatwiający aseptyczne otwieranie. Na zewnątrz opakowania etykieta centralna z kodem kreskowym, z 4 naklejkami umożliwiającymi wklejenie do dokumentacji z nr LOT lub serii,piktogram wyrobu, datą ważności, identyfikacją producenta. Klasa IIa reg. 7, sterylizowane w parze wodnej z podwijanymi brzegami. TEX min. 15. Termin ważności 5 lat od daty produkcji. | op. | 5500 |  |  | 0 | TAK/NIE*** | TAK/NIE***
63. |  |  |  | Maczaki jałowe z kompresów gazowych z nitką RTG, 17 nitek, 16 warstw - złożony na 3 częsci gazik, 2x10szt. maczków zrobionych z kompresów 7,5cm x 7,5 cm. Gramatura 1 szt. kompresu 2,1675 g. Pęczkowanie nitką po 10 szt. Pakowane w torebkę papaierowo - foliową z wycięciami na kciuk po obu stronach torebki. Jeden zgrzew w kształcie litery V, ułatwiający aseptyczne otwieranie. Na zewnątrz opakowania etykieta centralna z kodem kreskowym, z 4 naklejkami umożliwiającymi wklejenie do dokumentacji z nr LOT lub serii, piktogram wyrobu,datą ważności, identyfikacją producenta. Klasa IIa reg. 7, sterylizowane w parze wodnej z podwijanymi brzegami. TEX min. 15. Termin ważności 5 lat od daty produkcji. | op. | 850 |  |  | 0 | TAK/NIE*** | TAK/NIE***
64. |  |  |  | Pakiet z bandażem samoprzylepnym. Jałowy zestaw w składzie: 10 szt kompresy gazowe 17 N 16 warstw z rtg waga 1 szt kompresu=3,81g, 1 szt bandaż 10cmx4 m,samoprzylepny, elastyczny, tkany o składzie: 40% wiskoza, 30% bawełna, 30% poliamid, < 1% syntetyczna substancja lepna. Wydłużenie pod stałym obciążeniem (rozciągliwość) [%] ≥ 100 % wg DIN 61632. Pakowane w torebkę papierowo - foliową z wycięciami na kciuk po obu stronach torebki. Jeden zgrzew w kształcie litery V, ułatwiający aseptyczne otwieranie. Na zewnątrz opakowania etykieta centralna z kodem kreskowym, z 4 naklejkami umożliwiającymi wklejenie do dokumentacji z nr LOT lub serii,piktogram wyrobu, datą ważności, identyfikacją producenta. KG Klasa IIa reg. 7. | zestaw | 500 |  |  | 0 | TAK/NIE*** | TAK/NIE***
65. |  |  |  | Pakiet zabiegowy jałowy z nitką RTG, w składzie: Kompresy gazowe z nitką RTG, 17 nitek, 16 warstw - 10cm x 10cm a 2x 10 szt.. Pęczkowane po 10szt. Gramatura 1 szt. kompresu 3,81g. Serwety gazowe z nitką RTG i tasiemką, 17 nitek, 4 warstwy - 50cm x 50cm x 5 szt. Pakowane w torebkę papierowo - foliową z wycięciami na kciuk po obu stronach torebki. Jeden zgrzew w kształcie litery V, ułatwiający aseptyczne otwieranie. Na zewnątrz opakowania etykieta centralna z kodem kreskowym, z 4 naklejkami umożliwiającymi wklejenie do dokumentacji z nr LOT lub serii, piktogram wyrobu,datą ważności, identyfikacją producenta. Klasa IIa reg. 7, sterylizowane w parze wodnej z podwijanymi brzegami. TEX min. 15. Termin ważności 5 lat od daty produkcji. | zestaw | 2800 |  |  | 0 | TAK/NIE*** | TAK/NIE***
66. |  |  |  | Pakiet zabiegowy jałowy z nitką RTG, w składzie: Kompresy gazowe z nitką RTG, 17 nitek, 16 warstw - 10cm x 10cm, 2 x 10szt. Pęczkowane po 10szt. Gramatura 1 szt. kompresu 3,81g. Serwety gazowe z nitką RTG i tasiemką, 17 nitek, 4 warstwy - 50cm x 50cm x 3szt. Pakowane w torebkę papaierowo - foliową z wycięciami na kciuk po obu stronach torebki. Jeden zgrzew w kształcie litery V, ułatwiający aseptyczne otwieranie. Na zewnątrz opakowania etykieta centralna z kodem kreskowym, z 4 naklejkami umożliwiającymi wklejenie do dokumentacji z nr LOT lub serii, piktogram wyrobu,datą ważności, identyfikacją producenta. Klasa IIa reg. 7, sterylizowane w parze wodnej z podwijanymi brzegami. TEX min. 15.Termin ważności 5 lat od daty produkcji. | zestaw | 1600 |  |  | 0 | TAK/NIE*** | TAK/NIE***
67. |  |  |  | Kompres chłonny, jałowy, 16 warstw 10cm x 10cm, gramatura 3,68g. Złożony z dwóch warstw, gaza 17 nitek, 8 warstw, włóknina 40g/m². Opakowanie 2 szt. Pakowane w torebkę papaierowo - foliową z wycięciami na kciuk po obu stronach torebki. Jeden zgrzew w kształcie litery V, ułatwiający aseptyczne otwieranie. Na zewnątrz opakowania etykieta centralna z kodem kreskowym, z 4 naklejkami umożliwiającymi wklejenie do dokumentacji z nr LOT lub serii,piktogram wyrobu, datą ważności, identyfikacją producenta. TEX min. 15. Termin ważności 5 lat od daty produkcji. | op. | 500 |  |  | 0 | TAK/NIE*** | TAK/NIE***
68. |  |  |  | Kompres chłonny, jałowy, 16 warstw 10cm x 20cm, gramatura 7,36g. Złożony z dwóch warstw, gaza 17 nitek, 8 warstw, włóknina 40g/m². Opakowanie 2 szt. Opakowanie miękki blister posiada wskaźnik sterylizacji, dwie naklejki b-tag z informacją: nazwa producenta, LOT, data ważności, indeks wyrobu, ilość, rozmiar, nazwa wyrobów, piktogramu wyrobu. TEX min. 15. Termin ważności 5 lat od daty produkcji. | op. | 23000 |  |  | 0 | TAK/NIE*** | TAK/NIE***
69. |  |  |  | Kompres gazowy niejałowy z nitką RTG, 5cm x 5cm, 17 nitek, 8 warstw, pakowany po 100 szt. Minimalna gramatura 1 szt. kompresu 0,64g. Materiał gazowy-klasa IIa reg. 7 z podwijanymi brzegami. Termin ważności 5 lat od daty produkcji. | op. | 500 |  |  | 0 | TAK/NIE*** | TAK/NIE***
70. |  |  |  | Kompres gazowy niejałowy z nitką RTG, 7,5cm x 7,5cm, 17 nitek, 8 warstw, pakowany po 100 szt. Minimalna gramatura 1 szt. kompresu 1,305g. Materiał gazowy-klasa IIa reg. 7 z podwijanymi brzegami.Termin ważności 5 lat od daty produkcji. | op. | 500 |  |  | 0 | TAK/NIE*** | TAK/NIE***
71. |  |  |  | Kompres gazowy niejałowy z nitką RTG, 10cm x 10cm, 17 nitek, 8 warstw, pakowany po 100 szt. Minimalna gramatura 1 szt. kompresu 2,20 g. Materiał gazowy-klasa IIa reg. 7 z podwijanymi brzegami. Termin ważności 5 lat od daty produkcji. | op. | 500 |  |  | 0 | TAK/NIE*** | TAK/NIE***
72. |  |  |  | Kompres neurochirurgiczny, jałowy, czterowarstwowy z nitką RTG do zabiegów chirurgicznych inwazyjnych. Kompres z wysokochłonnej bawełny lub włókniny. Gramatura 40g/m2. Opakowanie typu "blister". Pakowane po 10 sztuk. Klasa III reg. 6. Rozmiar 10 x 10. | op. | 25 |  |  | 0 | TAK/NIE*** | TAK/NIE***
73. |  |  |  | Kompres neurochirurgiczny, jałowy, czterowarstwowy z nitką RTG do zabiegów chirurgicznych inwazyjnych. Kompres z wysokochłonnej bawełny lub włókniny. Gramatura 40g/m2. Opakowanie typu "blister". Pakowane po 10 sztuk. Klasa III reg. 6. Rozmiar 10 x 50. | op. | 2200 |  |  | 0 | TAK/NIE*** | TAK/NIE***
74. |  |  |  | Kompres neurochirurgiczny, jałowy, czterowarstwowy z nitką RTG do zabiegów chirurgicznych inwazyjnych. Kompres z wysokochłonnej bawełny lub włókniny. Gramatura 40g/m2. Opakowanie typu "blister". Pakowane po 10 sztuk. Klasa III reg. 6. Rozmiar 15 x 15. | op. | 600 |  |  | 0 | TAK/NIE*** | TAK/NIE***
75. |  |  |  | Kompres neurochirurgiczny, jałowy, czterowarstwowy z nitką RTG do zabiegów chirurgicznych inwazyjnych. Kompres z wysokochłonnej bawełny lub włókniny. Gramatura 40g/m2. Opakowanie typu "blister". Pakowane po 10 sztuk. Klasa III reg. 6. Rozmiar 25 x 25. | op. | 950 |  |  | 0 | TAK/NIE*** | TAK/NIE***
76. |  |  |  | Kompres neurochirurgiczny, jałowy, czterowarstwowy z nitką RTG do zabiegów chirurgicznych inwazyjnych. Kompres z wysokochłonnej bawełny lub włókniny. Gramatura 40g/m2. Opakowanie typu "blister". Pakowane po 10 sztuk. Klasa III reg. 6. Rozmiar 30 x 30. | op. | 25 |  |  | 0 | TAK/NIE*** | TAK/NIE***
77. |  |  |  | Kompres neurochirurgiczny, jałowy, czterowarstwowy z nitką RTG do zabiegów chirurgicznych inwazyjnych. Kompres z wysokochłonnej bawełny lub włókniny. Gramatura 40g/m2. Opakowanie typu "blister". Pakowane po 10 sztuk. Klasa III reg. 6. Rozmiar 20 x 40. | op. | 25 |  |  | 0 | TAK/NIE*** | TAK/NIE***
78. |  |  |  | Kompres neurochirurgiczny, jałowy, czterowarstwowy z nitką RTG do zabiegów chirurgicznych inwazyjnych. Kompres z wysokochłonnej bawełny lub włókniny. Gramatura 40g/m2. Opakowanie typu "blister". Pakowane po 10 sztuk. Klasa III reg. 6. Rozmiar 30 x 50. | op. | 200 |  |  | 0 | TAK/NIE*** | TAK/NIE***
WARTOŚĆ RAZEM: | [8 empty] | 0
UWAGA: Dla wszystkich pozycji wymagene karty danych technicznych i karty katalogowe produktu, oświadczenie producenta na TEX 15 dla wyrobów gazowych.
Proces sterylizacji zwalidowany zgodnie z normą PN-EN ISO 17665-1, PN-EN ISO 11135-1, PN-EN ISO 11137-1 na potwierdzenie powyższych norm raport z walidacji do dostawy na żądanie Zamawiającego
* PODAĆ
** W przypadku zaznaczenia w obu kolumnach "NIE"- Zamawiajacy uzna, iż oferowany wyrób nie jest wyrobem medycznym.
*** NIEWŁAŚCIWE SKREŚLIĆ
Zgodnie z treścią § 3 ust. 3, załącznika nr 3 do SWZ - projektowane postanowienia umowy na sukcesywne dostawy sprawie zamówienia publicznego, Wykonawca zobowiązany jest do przedłożenia deklaracji zgodności i/lub certyfikatów zgodności wystawionych przez jednostkę notyfikowaną zgodnie z klasą wyrobu medycznego o których mowa w ustawie z dnia 7 kwietnia 2022 r o wyrobach medycznych na żądanie Zamawiającego w terminie 5 dni roboczych, tj.:
• właściwe dokumenty potwierdzające, iż oferowany przedmiot zamówienia jest zgodny z ustawą o wyrobach medycznych z dnia 7 kwietnia 2022 r. oraz dopuszczony do obrotu i stosowania w służbie zdrowia:  deklaracja zgodności EU(UE) o której mowa w Art. 19 ROZPORZĄDZENIA PARLAMENTU EUROPEJSKIEGO I RADY (UE) 2017/745 z dnia 5 kwietnia 2017 r. w sprawie wyrobów medycznych, zmiany dyrektywy 2001/83/WE, rozporządzenia (WE) nr 178/2002 i rozporządzenia (WE) nr 1223/2009 oraz uchylenia dyrektyw Rady 90/385/EWG i 93/42/EWG, poświadczającej zgodność oferowanego wyrobu z MDR lub  deklaracja zgodności EC(WE) o której mowa w dyrektywie Rady 90/385/EWG i 93/42/EWG sporządzona przez producenta lub autoryzowanego przedstawiciela producenta, poświadczającej zgodność oferowanego wyrobu z MDD lub dyrektywą nr 90/385/EWG z dnia 20 czerwca 1990 r. w sprawie zbliżenia ustawodawstw Państw Członkowskich odnoszących się do wyrobów medycznych aktywnego osadzania („AIMDD”) oraz - w przypadku gdy wyrób medyczny został wprowadzony do obrotu przed dniem 26 maja 2021r. właściwego oświadczenie producenta lub upoważnionego przedstawiciela, zgodnie z klasą wyroby medycznego, lub - w przypadku gdy wyrób medyczny jest objęty jednym z okresów przejściowych, o których mowa w art. 120 ust 2 – 4 MDR właściwego oświadczenie producenta lub upoważnionego przedstawiciela zgodnie z klasą wyroby medycznego.

## Pak 2 komp
Pakiet nr 2 - Kompresy niejałowe i gaza
Poz. | Producent* | Nazwa handlowa* | Numer katalogowy (index)* | Opis przedmiotu zamówienia | J.M. | Ilość | VAT % | Cena jednostkowa brutto/zł | Wartość brutto/zł | Oświadczam, iż oferowany wyrób medyczny posiada deklarację zgodności EC(WE), poświadczającą zgodność wyrobu z przepisami dyrektywy 93/42/EWG z dnia 14 czerwca 1993 r. dotyczącą wyrobów medycznych („MDD”)** | Oświadczam, iż oferowany wyrób medyczny posiada deklarację zgodności EU(UE) poświadczającą zgodność wyrobu z przepisami ROZPORZĄDZENIA PARLAMENTU EUROPEJSKIEGO I RADY (UE) 2017/745 z dnia 5 kwietnia 2017 r. w sprawie wyrobów medycznych, zmiany dyrektywy 2001/83/WE, rozporządzenia (WE) nr 178/2002 i rozporządzenia (WE) nr 1223/2009 oraz uchylenia dyrektyw Rady 90/385/EWG i 93/42/EWG ("MDR")**
1. |  |  |  | Gaza opatrunkowa niejałowa, bawełniana, bielona, 17 nitek, szerokość 90 cm/1 mb (pakowana po 100 mb lub 200 mb). W składkach, 100% bawełny, chłonna, gładka, przepuszczająca powietrze, bielona nadtlenkiem wodoru, odporna na wysoką temperaturę. Zachowuje kolor po sterylizacji. TEX min. 15. Materiał gazowy - klasa IIa reg. 7. | mb | 50000 |  |  | 0 | TAK/NIE*** | TAK/NIE***
2. |  |  |  | Kompres gazowy niejałowy 10cm x 10cm, 17 nitek, 12 warstw, pakowany po 100 szt. Minimalna gramatura 1 szt. kompresu 2,76g. TEX min. 15. Materiał gazowy - klasa IIa reg. 7 z podwijanymi brzegami. | op. | 16000 |  |  | 0 | TAK/NIE*** | TAK/NIE***
3. |  |  |  | Kompres gazowy niejałowy, 10 cm x 10cm, 17 nitek, 8 warstw, pakowany po 100 szt. Minimalna gramatura 1 szt. kompresu min. 2,07g. TEX min. 15. Materiał gazowy - klasa IIa reg. 7 z podwijanymi brzegami. | op. | 12000 |  |  | 0 | TAK/NIE*** | TAK/NIE***
4. |  |  |  | Kompres gazowy, niejałowy 7,5cm x 7,5cm, 17 nitek, 12 warstw, pakowany po 100 szt. Minimalana gramatura 1 szt. kompresu 1,6215g.TEX min. 15. Materiał gazowy - klasa IIa reg. 7 z podwijanymi brzegami. | op. | 15500 |  |  | 0 | TAK/NIE*** | TAK/NIE***
5. |  |  |  | Kompres gazowy, niejałowy, 5cm x 5cm, 17 nitek, 12 warstw, pakowany po 100 szt. Minimalana gramatura 1 szt. kompresu min. 0,736g. Materiał gazowy - klasa IIa reg. 7 z podwijanymi brzegami. | op. | 18000 |  |  | 0 | TAK/NIE*** | TAK/NIE***
6. |  |  |  | Kompres włókninowy niejałowy, 7,5 x 7,5cm, pakowany po 100 szt. Minimalna gramatura 1 szt. kompresu 30g. | op. | 2200 |  |  | 0 | TAK/NIE*** | TAK/NIE***
WARTOŚĆ RAZEM: | [8 empty] | 0
UWAGA: Dla wszystkicj pozycji wymagene karty danych technicznych i świadectwo producenta na TEX 15.
* PODAĆ
** W przypadku zaznaczenia w obu kolumnach "NIE"- Zamawiajacy uzna, iż oferowany wyrób nie jest wyrobem medycznym.
*** NIEWŁAŚCIWE SKREŚLIĆ
Zgodnie z treścią § 3 ust. 3, załącznika nr 3 do SWZ - projektowane postanowienia umowy na sukcesywne dostawy sprawie zamówienia publicznego, Wykonawca zobowiązany jest do przedłożenia deklaracji zgodności i/lub certyfikatów zgodności wystawionych przez jednostkę notyfikowaną zgodnie z klasą wyrobu medycznego o których mowa w ustawie z dnia 7 kwietnia 2022 r o wyrobach medycznych na żądanie Zamawiającego w terminie 5 dni roboczych, tj.:
• właściwe dokumenty potwierdzające, iż oferowany przedmiot zamówienia jest zgodny z ustawą o wyrobach medycznych z dnia 7 kwietnia 2022 r. oraz dopuszczony do obrotu i stosowania w służbie zdrowia:  deklaracja zgodności EU(UE) o której mowa w Art. 19 ROZPORZĄDZENIA PARLAMENTU EUROPEJSKIEGO I RADY (UE) 2017/745 z dnia 5 kwietnia 2017 r. w sprawie wyrobów medycznych, zmiany dyrektywy 2001/83/WE, rozporządzenia (WE) nr 178/2002 i rozporządzenia (WE) nr 1223/2009 oraz uchylenia dyrektyw Rady 90/385/EWG i 93/42/EWG, poświadczającej zgodność oferowanego wyrobu z MDR lub  deklaracja zgodności EC(WE) o której mowa w dyrektywie Rady 90/385/EWG i 93/42/EWG sporządzona przez producenta lub autoryzowanego przedstawiciela producenta, poświadczającej zgodność oferowanego wyrobu z MDD lub dyrektywą nr 90/385/EWG z dnia 20 czerwca 1990 r. w sprawie zbliżenia ustawodawstw Państw Członkowskich odnoszących się do wyrobów medycznych aktywnego osadzania („AIMDD”) oraz - w przypadku gdy wyrób medyczny został wprowadzony do obrotu przed dniem 26 maja 2021r. właściwego oświadczenie producenta lub upoważnionego przedstawiciela, zgodnie z klasą wyroby medycznego, lub - w przypadku gdy wyrób medyczny jest objęty jednym z okresów przejściowych, o których mowa w art. 120 ust 2 – 4 MDR właściwego oświadczenie producenta lub upoważnionego przedstawiciela zgodnie z klasą wyroby medycznego.

## Pak 3 p-j
Pakiet nr 3 - Pakiety zabiegowe jałowe
Poz. | Producent* | Nazwa handlowa* | Numer katalogowy (index)* | Opis przedmiotu zamówienia | J.M. | Ilość | VAT % | Cena jednostkowa brutto/zł | Wartość brutto/zł | Oświadczam, iż oferowany wyrób medyczny posiada deklarację zgodności EC(WE), poświadczającą zgodność wyrobu z przepisami dyrektywy 93/42/EWG z dnia 14 czerwca 1993 r. dotyczącą wyrobów medycznych („MDD”)** | Oświadczam, iż oferowany wyrób medyczny posiada deklarację zgodności EU(UE) poświadczającą zgodność wyrobu z przepisami ROZPORZĄDZENIA PARLAMENTU EUROPEJSKIEGO I RADY (UE) 2017/745 z dnia 5 kwietnia 2017 r. w sprawie wyrobów medycznych, zmiany dyrektywy 2001/83/WE, rozporządzenia (WE) nr 178/2002 i rozporządzenia (WE) nr 1223/2009 oraz uchylenia dyrektyw Rady 90/385/EWG i 93/42/EWG ("MDR")**
1. |  |  |  | Pakiet zabiegowy jałowy do paracentezy: 15 szt. - kompresów 17 nitek, 12 warstw w rozmiarze 7,5cm x 7,5cm. Gramatura 1 szt. kompresu 1,6215g. 1 szt. - seton 17 nitek, 4 warstwy w rozmiarze 2cm x 2m. 1 szt. - seton 17 nitek, 4 warstwy w rozmiarze 1cm x 2m. Pakowane w torebkę papierowo - foliową z wycięciami na kciuk po obu stronach torebki. Jeden zgrzew w kształcie litery V, ułatwiający aseptyczne otwieranie. Na zewnątrz opakowania etykieta centralna z kodem kreskowym, z 4 naklejkami umożliwiającymi wklejenie do dokumentacji z nr LOT lub serii, piktogram wyrobu,datą ważności, identyfikacją producenta. Klasa IIa reg. 7, sterylizowane w parze wodnej z podwijanymi brzegami. TEX min. 15. Termin ważności 5 lat od daty produkcji. | PAKIET | 50 |  |  | 0 | TAK/NIE*** | TAK/NIE***
2. |  |  |  | Pakiet zabiegowy jałowy do szycia: 2 szt. - kompresów 17 nitek, 16 warstw 10cm x 20cm. Gramatura 1 szt. kompresu 7,36g. 5 x 10 szt. - kompresów 17 nitek, 8 wartsw 7,5cm x 7,5cm. Gramatura 1 szt. kompresu 1,2075 g, 1 szt. - seton 17 nitek, 4 warstwy w rozmiarze 2cm x 2m. 1 szt.- seton 17 nitek, 4 warstwy w rozmiarze 1cm x 2m. Pakowane w torebkę papierowo - foliową z wycięciami na kciuk po obu stronach torebki. Jeden zgrzew w kształcie litery V, ułatwiający aseptyczne otwieranie. Na zewnątrz opakowania etykieta centralna z kodem kreskowym, z 4 naklejkami umożliwiającymi wklejenie do dokumentacji z nr LOT lub serii, piktogram wyrobu,datą ważności, identyfikacją producenta. Klasa IIa reg. 7, sterylizowane w parze wodnej z podwijanymi brzegami. TEX min. 15. Termin ważności 5 lat od daty produkcji. | PAKIET | 50 |  |  | 0 | TAK/NIE*** | TAK/NIE***
3. |  |  |  | Pakiet zabiegowy jałowy do tonsillectomii: 5 x 20 szt. - kompresów 17 nitek, 12 warstw w rozmiarze 7,5cm x 7,5cm. Gramatura 1 szt. kompresu 1,6215g. 50 szt. - tupfery kule w rozmiarze 20cm x 20 cm, oddzielne pakowane w torebkę papierowo-foliową w pakiecie. 2 szt. - seton 17 nitek, 4 warstwy w rozmiarze 2cm x 2m. 1 szt.- seton 17 nitek, 4 warstwy w rozmiarze 1cm x 2m. Pakowane w torebkę papierowo - foliową z wycięciami na kciuk po obu stronach torebki. Jeden zgrzew w kształcie litery V, ułatwiający aseptyczne otwieranie. Na zewnątrz opakowania etykieta centralna z kodem kreskowym, z 4 naklejkami umożliwiającymi wklejenie do dokumentacji z nr LOT lub serii, piktogram wyrobu,datą ważności, identyfikacją producenta. Klasa IIa reg. 7, sterylizowane w parze wodnej z podwijanymi brzegami. TEX min. 15. Termin ważności 5 lat od daty produkcji. | PAKIET | 50 |  |  | 0 | TAK/NIE*** | TAK/NIE***
4. |  |  |  | Pakiet zabiegowy jałowy do tracheotomii: 5 x 10 szt. - kompresów 17 nitek, 8 warstw w rozmiarze 7,5cm x 7,5cm. Gramatura 1 szt. kompresu 1,2075g. 1 x 20 szt. - kompresów 17 nitek, 8 warstw w rozmiarze 5cm x 5cm. Gramatura 1 szt. kompresu 0,575g. 2 szt. - kompresów 17 nitek, 8 warstw w rozmiarze 7,5cm x 7,5cm. 10 szt. - tupfer sączek 17 nitek RTG w rozmiarze 15cm x 15cm. Pakowane w torebkę papierowo - foliową z wycięciami na kciuk po obu stronach torebki. Jeden zgrzew w kształcie litery V, ułatwiający aseptyczne otwieranie. Na zewnątrz opakowania etykieta centralna z kodem kreskowym, z 4 naklejkami umożliwiającymi wklejenie do dokumentacji z nr LOT lub serii, piktogram wyrobu,datą ważności, identyfikacją producenta. Klasa IIa reg. 7, sterylizowane w parze wodnej z podwijanymi brzegami. TEX min. 15. Termin ważności 5 lat od daty produkcji. | PAKIET | 100 |  |  | 0 | TAK/NIE*** | TAK/NIE***
5. |  |  |  | Pakiet jałowy do dializ w dwudzielnym perforowanym opakowaniu miękki blister, posiada wskaźnik sterylizacji, dwie naklejki b-tag z informacją: nazwa producenta, LOT, data ważności, indeks wyrobu, ilość, rozmiar, nazwa wyrobów, piktogramu wyrobu. Rozpoczęcie (jedna komora): 3 szt. - kompresów, 4 warstwowe z włókniny 30gr/m², w rozmiarze 7,5cm x 7,5cm. 1 szt. - serweta włókninowa foliowana, 42 g/m² w rozmiarze 60cm x 50cm. 2 szt. - włókninowy opatrunek do mocowania kaniul z podkładką chłonną, w rozmiarze 8cm x 5,8cm. Zakończenie (druga komora): 4 szt. - kompresy 4 warstwowe z włókniny 30gr/m² w rozmiarze 7,5cm x 7,5cm. Termin ważności 5 lat od daty produkcji. Klasa II, reguła 7. | PAKIET | 25000 |  |  | 0 | TAK/NIE*** | TAK/NIE***
WARTOŚĆ RAZEM: | [8 empty] | 0
UWAGA: Dla wszystkicj pozycji wymagene karty danych technicznych i karty katalogowe produktu, świadectwo producenta na TEX 15 dla wyrobów z gazy.
* PODAĆ
** W przypadku zaznaczenia w obu kolumnach "NIE"- Zamawiajacy uzna, iż oferowany wyrób nie jest wyrobem medycznym.
*** NIEWŁAŚCIWE SKREŚLIĆ
Zgodnie z treścią § 3 ust. 3, załącznika nr 3 do SWZ - projektowane postanowienia umowy na sukcesywne dostawy sprawie zamówienia publicznego, Wykonawca zobowiązany jest do przedłożenia deklaracji zgodności i/lub certyfikatów zgodności wystawionych przez jednostkę notyfikowaną zgodnie z klasą wyrobu medycznego o których mowa w ustawie z dnia 7 kwietnia 2022 r o wyrobach medycznych na żądanie Zamawiającego w terminie 5 dni roboczych, tj.:
• właściwe dokumenty potwierdzające, iż oferowany przedmiot zamówienia jest zgodny z ustawą o wyrobach medycznych z dnia 7 kwietnia 2022 r. oraz dopuszczony do obrotu i stosowania w służbie zdrowia:  deklaracja zgodności EU(UE) o której mowa w Art. 19 ROZPORZĄDZENIA PARLAMENTU EUROPEJSKIEGO I RADY (UE) 2017/745 z dnia 5 kwietnia 2017 r. w sprawie wyrobów medycznych, zmiany dyrektywy 2001/83/WE, rozporządzenia (WE) nr 178/2002 i rozporządzenia (WE) nr 1223/2009 oraz uchylenia dyrektyw Rady 90/385/EWG i 93/42/EWG, poświadczającej zgodność oferowanego wyrobu z MDR lub  deklaracja zgodności EC(WE) o której mowa w dyrektywie Rady 90/385/EWG i 93/42/EWG sporządzona przez producenta lub autoryzowanego przedstawiciela producenta, poświadczającej zgodność oferowanego wyrobu z MDD lub dyrektywą nr 90/385/EWG z dnia 20 czerwca 1990 r. w sprawie zbliżenia ustawodawstw Państw Członkowskich odnoszących się do wyrobów medycznych aktywnego osadzania („AIMDD”) oraz - w przypadku gdy wyrób medyczny został wprowadzony do obrotu przed dniem 26 maja 2021r. właściwego oświadczenie producenta lub upoważnionego przedstawiciela, zgodnie z klasą wyroby medycznego, lub - w przypadku gdy wyrób medyczny jest objęty jednym z okresów przejściowych, o których mowa w art. 120 ust 2 – 4 MDR właściwego oświadczenie producenta lub upoważnionego przedstawiciela zgodnie z klasą wyroby medycznego.

## Pak 4 opas
Pakiet nr 4 - Opaski, podkłady gipsowe, siatki, wata, lignina
Poz. | Producent* | Nazwa handlowa* | Numer katalogowy (index)* | Opis przedmiotu zamówienia | J.M. | Ilość | VAT % | Cena jednostkowa brutto/zł | Wartość brutto/zł | Oświadczam, iż oferowany wyrób medyczny posiada deklarację zgodności EC(WE), poświadczającą zgodność wyrobu z przepisami dyrektywy 93/42/EWG z dnia 14 czerwca 1993 r. dotyczącą wyrobów medycznych („MDD”)** | Oświadczam, iż oferowany wyrób medyczny posiada deklarację zgodności EU(UE) poświadczającą zgodność wyrobu z przepisami ROZPORZĄDZENIA PARLAMENTU EUROPEJSKIEGO I RADY (UE) 2017/745 z dnia 5 kwietnia 2017 r. w sprawie wyrobów medycznych, zmiany dyrektywy 2001/83/WE, rozporządzenia (WE) nr 178/2002 i rozporządzenia (WE) nr 1223/2009 oraz uchylenia dyrektyw Rady 90/385/EWG i 93/42/EWG ("MDR")**
1. |  |  |  | Opaska elastyczna jałowa tkana. Wielokrotnego użytku z niestrzępiącymi się brzegami o dużej rozciągliwości - 120%. 5m x 15cm z (65,2% bawełna), 30,8% poliamidu i 4,0% przędzy elastomerowej. Pakowane w torebkę papierowo - foliową z wycięciami na kciuk po obu stronach torebki. Jeden zgrzew w kształcie litery V, ułatwiający aseptyczne otwieranie. Na zewnątrz opakowania etykieta centralna z kodem kreskowym, z 4 naklejkami umożliwiającymi wklejenie do dokumentacji z nr LOT lub serii, datą ważności, identyfikacją producenta . Termin ważności 5 lat od daty produkcji. | szt. | 5200 |  |  | 0 | TAK/NIE*** | TAK/NIE***
2. |  |  |  | Opaska elastyczna jałowa tkana. Wielokrotnego użytku z niestrzępiącymi się brzegami o dużej rozciągliwości - 120%. 5m x 12cm z (65,2% bawełna), 30,8% poliamidu i 4,0% przędzy elastomerowej. Pakowane w torebkę papierowo - foliową z wycięciami na kciuk po obu stronach torebki. Jeden zgrzew w kształcie litery V, ułatwiający aseptyczne otwieranie. Na zewnątrz opakowania etykieta centralna z kodem kreskowym, z 4 naklejkami umożliwiającymi wklejenie do dokumentacji z nr LOT lub serii, datą ważności, identyfikacją producenta.Termin ważności 5 lat od daty produkcji. | szt. | 500 |  |  | 0 | TAK/NIE*** | TAK/NIE***
3. |  |  |  | Opaska elastyczna niejałowa tkana z zapinką. Wielokrotnego użytku z niestrzępiącymi się brzegami o dużej rozciągliwości - 120%. 4m x 12cm z(65,2% bawełna), 30,8% poliamidu i 4,0% przędzy elastomerowej. | szt. | 11000 |  |  | 0 | TAK/NIE*** | TAK/NIE***
4. |  |  |  | Opaska elastyczna, tkana z zapinką, wykonana z 65,2% bawełna, 30,8% poliamidu i 4,0% przędzy elastomerowej. Rozciągliwość min. 120%, Pakowane pojedynczo. 5m x 15cm. | szt. | 5000 |  |  | 0 | TAK/NIE*** | TAK/NIE***
5. |  |  |  | Opaska elastyczna, tkana z zapinką, wykonana z 65,2% bawełna, 30,8% poliamidu i 4,0% przędzy elastomerowej. Rozciągliwość min. 120%, Pakowane pojedynczo. 5m x 10cm. | szt. | 1000 |  |  | 0 | TAK/NIE*** | TAK/NIE***
6. |  |  |  | Niejałowy bandaż elastyczny, przeznaczony jest do stosowania jako bandaż uciskowy, stabilizujący. Skład: 32,0% jedwab poliamidowy 0,8% przędza elastomerowa 67,2% przędza bawełniana podbielana Rozciągliwość min 70% Rozmiar 20cm x 5m z 2 zapinkami | szt. | 4700 |  |  | 0 | TAK/NIE*** | TAK/NIE***
7. |  |  |  | Opaska niejałowa dziana, 100% wiskozowa. 4m x 10cm | szt. | 68000 |  |  | 0 | TAK/NIE*** | TAK/NIE***
8. |  |  |  | Opaska niejalowa dziana, 100% wiskozowa. 4m x 15cm | szt. | 36000 |  |  | 0 | TAK/NIE*** | TAK/NIE***
9. |  |  |  | Opaska niejałowa dziana, 100% wiskozowa. 4m x 5cm | szt. | 25000 |  |  | 0 | TAK/NIE*** | TAK/NIE***
10. |  |  |  | Opaska jałowa dziana. 5cm x 4m, 100% wiskozowa. Pakowana w torebkę papierowo - foliową z wycięciami na kciuk po obu stronach torebki. Jeden zgrzew w kształcie litery V, ułatwiający aseptyczne otwieranie. Na zewnątrz opakowania etykieta centralna z kodem kreskowym, z 4 naklejkami umożliwiającymi wklejenie do dokumentacji z nr LOT lub serii, datą ważności, piktogram wyrobu, identyfikacją producenta. Termin ważności 5 lat od daty produkcji. | szt. | 100 |  |  | 0 | TAK/NIE*** | TAK/NIE***
11. |  |  |  | Opaska jałowa dziana. 10cm x 4m, 100% wiskozowa. Pakowana w torebkę papierowo - foliową z wycięciami na kciuk po obu stronach torebki. Jeden zgrzew w kształcie litery V, ułatwiający aseptyczne otwieranie. Na zewnątrz opakowania etykieta centralna z kodem kreskowym, z 4 naklejkami umożliwiającymi wklejenie do dokumentacji z nr LOT lub serii, datą ważności, identyfikacją producenta. Termin ważności 5 lat od daty produkcji. | szt. | 300 |  |  | 0 | TAK/NIE*** | TAK/NIE***
12. |  |  |  | Opaska jałowa dziana. 15cm x 4m, 100% wiskozowa. Pakowana w torebkę papierowo - foliową z wycięciami na kciuk po obu stronach torebki. Jeden zgrzew w kształcie litery V, ułatwiający aseptyczne otwieranie. Na zewnątrz opakowania etykieta centralna z kodem kreskowym, z 4 naklejkami umożliwiającymi wklejenie do dokumentacji z nr LOT lub serii, datą ważności, identyfikacją producenta. Termin ważności 5 lat od daty produkcji. | szt. | 3000 |  |  | 0 | TAK/NIE*** | TAK/NIE***
13. |  |  |  | Niejałowy bandaż cohezyjny, samoprzylepny, elastyczny, tkany. Skład: 40% wiskoza 30% bawełna 30% poliamid < 1% syntetyczna substancja lepna Rozciągliwość ≥ 100 % Rozmiar 10cm x 4m | szt. | 1200 |  |  | 0 | TAK/NIE*** | TAK/NIE***
14. |  |  |  | Bandaż wysokoelastyczny o niestrzępiących brzegach i końcach, wytwarzany metodą dzianą z przędzy poliamidowej 95% oraz jedwab poliuretanowy 5% z zapinką. Polecany do stopniowania ucisku. Rozciągliwość 100%. Cechy: stałość parametrów przy wielokrotnym ugięciu, przewiewność, możliwość stopniowania ucisku. Wielokrotnego użytku, można prać. Rozmiar 8cm x 3m | szt. | 50 |  |  | 0 | TAK/NIE*** | TAK/NIE***
15. |  |  |  | Bandaż wysokoelastyczny o niestrzępiących brzegach i końcach, wytwarzany metodą dzianą z przędzy poliamidowej 95% oraz jedwab poliuretanowy 5% z 2 zapinkami. Polecany do stopniowania ucisku. Rozciągliwość 100%. Cechy: stałość parametrów przy wielokrotnym ugięciu, przewiewność, możliwość stopniowania ucisku.Wielokrotnego użytku, można prać. Rozmiar 10cm x 3m | szt. | 80 |  |  | 0 | TAK/NIE*** | TAK/NIE***
16. |  |  |  | Bandaż wysokoelastyczny o niestrzępiących brzegach i końcach, wytwarzany metodą dzianą z przędzy poliamidowej 95% oraz jedwab poliuretanowy 5% z 2 zapinkami. Polecany do stopniowania ucisku. Rozciągliwość 100%. Cechy: stałość parametrów przy wielokrotnym ugięciu, przewiewność, możliwość stopniowania ucisku. Wielokrotnego użytku, można prać. Rozmiar 12cm x 3m | szt. | 10 |  |  | 0 | TAK/NIE*** | TAK/NIE***
17. |  |  |  | Bandaż wysokoelastyczny o niestrzępiących brzegach i końcach, wytwarzany metodą dzianą z przędzy poliamidowej 95% oraz jedwab poliuretanowy 5% z 2 zapinkami. Polecany do stopniowania ucisku. Rozciągliwość 100%. Cechy: stałość parametrów przy wielokrotnym ugięciu, przewiewność, możliwość stopniowania ucisku. Wielokrotnego użytku, można prać. Rozmiar 14cm x 3m | szt. | 10 |  |  | 0 | TAK/NIE*** | TAK/NIE***
18. |  |  |  | Opaska gipsowa szybkowiążąca, czas wiązania do 5-6 min., nawinięta na perforowany plastikowy trzpień. 95% gipsu naturalnego. Pakowane po 2 szt. Rozmiar: 6cm x 2m | op. | 250 |  |  | 0 | TAK/NIE*** | TAK/NIE***
19. |  |  |  | Opaska gipsowa szybkowiążąca, czas wiązania do 5-6 min., nawinięta na perforowany plastikowy trzpień. 95% gipsu naturalnego. Opaski czyste mikrobiologicznie.Pakowane po 2 szt. Rozmiar: 8cm x 3m | op. | 250 |  |  | 0 | TAK/NIE*** | TAK/NIE***
20. |  |  |  | Opaska gipsowa szybkowiążąca, czas wiązania do5-6 min., nawinięta na perforowany plastikowy trzpień. 95% gipsu naturalnego. Opaski czyste mikrobiologicznie.Pakowane po 2 szt. Rozmiar: 10cm x 3m | op. | 250 |  |  | 0 | TAK/NIE*** | TAK/NIE***
21. |  |  |  | Opaska gipsowa szybkowiążąca, czas wiązania do 5-6 min., nawinięta na perforowany plastikowy trzpień. 95% gipsu naturalnego. Opaski czyste mikrobiologicznie.Pakowane po 2 szt. Rozmiar: 12cm x 3m | op. | 250 |  |  | 0 | TAK/NIE*** | TAK/NIE***
22. |  |  |  | Opaska gipsowa, szybkowiążąca, czas wiązania ok. 5-6 min., nawinięta na perforowany plastikowy trzpień. 95% naturalnego gipsu. Opaski czyste mikrobiologicznie. Pakowane po 2 szt. Rozmiar: 14cm x 3m | op. | 8300 |  |  | 0 | TAK/NIE*** | TAK/NIE***
23. |  |  |  | Opaska z waty syntetycznej służąca jako materiał wyściełający pod opatrunki uciskowe, do wyściełania szyn oraz jako materiał podkładowy pod opatrunki z rękawów siatkowych. Opaska miękka, przyjemna dla skóry, dobrze dopasowująca się do podłoża (dająca się modelować do kończyn), odprowadzająca wilgoć, przepuszczająca powietrze. 10cm x 3m | szt. | 7728 |  |  | 0 | TAK/NIE*** | TAK/NIE***
24. |  |  |  | Opaska z waty syntetycznej służąca jako materiał wyściełający pod opatrunki uciskowe, do wyściełania szyn oraz jako materiał podkładowy pod opatrunki z rękawów siatkowych. Opaska miękka, przyjemna dla skóry, dobrze dopasowująca się do podłoża (dająca się modelować do kończyn), odprowadzająca wilgoć, przepuszczająca powietrze. 12cm x 3m | szt. | 2400 |  |  | 0 | TAK/NIE*** | TAK/NIE***
25. |  |  |  | Opaska z waty syntetycznej służąca jako materiał wyściełający pod opatrunki uciskowe, do wyściełania szyn oraz jako materiał podkładowy pod opatrunki z rękawów siatkowych. Opaska miękka, przyjemna dla skóry, dobrze dopasowująca się do podłoża (dająca się modelować do kończyn), odprowadzająca wilgoć, przepuszczająca powietrze. 15cm x 3m | szt. | 8952 |  |  | 0 | TAK/NIE*** | TAK/NIE***
26. |  |  |  | Opaska z waty syntetycznej służąca jako materiał wyściełający pod opatrunki uciskowe, do wyściełania szyn oraz jako materiał podkładowy pod opatrunki z rękawów siatkowych. Opaska miękka, przyjemna dla skóry, dobrze dopasowująca się do podłoża (dająca się modelować do kończyn), odprowadzająca wilgoć, przepuszczająca powietrze. 20 cm x 3m | szt. | 3720 |  |  | 0 | TAK/NIE*** | TAK/NIE***
27. |  |  |  | Opaska jałowa z waty syntetycznej służąca jako materiał wyściełający pod opatrunki uciskowe, do wyściełania szyn oraz jako materiał podkładowy pod opatrunki z rękawów siatkowych. Opaska miękka, przyjemna dla skóry, dobrze dopasowująca się do podłoża (dająca się modelować do kończyn), odprowadzająca wilgoć, przepuszczająca powietrze. 15cm x 3m. Sterylizowany w parze wodnej. Proces sterylizacji zwalidowany zgodnie z normą PN-EN ISO 17665-1, PN-EN ISO 11135-1, PN-EN ISO 11137-1 na potweirdzenie powyzszych norm raport z walidacji. Termin wazności 5 lat od daty produkcji. Pakowana w torebkę papierowo - foliową z wycięciami na kciuk po obu stronach torebki. Jeden zgrzew w kształcie litery V, ułatwiający aseptyczne otwieranie | szt. | 3000 |  |  | 0 | TAK/NIE*** | TAK/NIE***
28. |  |  |  | Elastyczna siatka do podtrzymania opatrunku (palec) 1 szt - 25m w stanie rozciągniętym. W składzie: poliamid 85%, przędza poliuretanowa 15%. | szt. | 120 |  |  | 0 | TAK/NIE*** | TAK/NIE***
29. |  |  |  | Elastyczna siatka do podtrzymania opatrunku (dłoń, przedramię,stopa, łokieć) 1 szt -25m w stanie rozciągniętym. W składzie: poliamid 85%, przędza poliuretanowa 15%. | szt. | 150 |  |  | 0 | TAK/NIE*** | TAK/NIE***
30. |  |  |  | Elastyczna siatka do podtrzymania opatrunku (ramie, podudzie,kolano, stopa) 1 szt. - 25m w stanie rozciągniętym.W składzie: poliamid 85%, przędza poliuretanowa 15%. | szt. | 260 |  |  | 0 | TAK/NIE*** | TAK/NIE***
31. |  |  |  | Elastyczna siatka opatrunkowa do podtrzymywania opatrunków wszelkiego rodzaju na: udo, głowa.W składzie: poliamid 85%, przędza poliuretanowa 15%. 1szt-25 m | szt. | 515 |  |  | 0 | TAK/NIE*** | TAK/NIE***
32. |  |  |  | Elastyczna siatka opatrunkowa (klatka, brzuch, biodra). W składzie: poliamid 85%, przędza poliuretanowa 15%. 1 szt. -25m-długość w stanie rozciągniętym. | szt. | 200 |  |  | 0 | TAK/NIE*** | TAK/NIE***
33. |  |  |  | Wata wykonana w 100% z bawełny. Opakowanie jednostkowe 500 gram. Zapakowana w worek foliowy.Chłonność waty min. 23 g/g. Wata bielona bez chloru. Sugerowana metoda bielenia - za pomocą nadtlenku wodoru. Produkt musi charakteryzować się wysoką czystością mikrobiologiczną - potwierdzone raportem z niezależnego laboratorium na zgodność z normą PN EN-ISO 17516:2014-11. | op. | 2500 |  |  | 0 | TAK/NIE*** | TAK/NIE***
34. |  |  |  | Wata celulozowa w arkuszach. Wyrób medyczny posiada znak CE oraz deklarację zgodności ,bielona, równomiernie marszczona, niepyląca, miękka, niełamliwa, roz. 60cm x 40cm, chłonność 12g/g, gramatura 1 warstwy 41g/m2. Ważność 5 lat od daty produkcji. Zapakowana w worek foliowy. | 5 kg | 2500 |  |  | 0 | TAK/NIE*** | TAK/NIE***
35. |  |  |  | Wata celulozowa w arkuszach. Wyrób medyczny posiada znak CE oraz deklarację zgodności ,bielona, równomiernie marszczona, niepyląca, miękka, niełamliwa, chłonność min 12g/g, rozmiar 20x30cmx0,5kg Ważność 5 lat od daty produkcji. | op. | 6500 |  |  | 0 | TAK/NIE*** | TAK/NIE***
WARTOŚĆ RAZEM: | [8 empty] | 0
UWAGA: Dla wszystkich pozycji wymagene karty danych technicznych i karty katalogowe produktu
Dla poz. 27 - proces sterylizacji zwalidowany zgodnie z normą PN-EN ISO 17665-1, PN-EN ISO 11135-1, PN-EN ISO 11137-1 na potwierdzenie powyższych norm raport z walidacji.
Dla poz. 33 - produkt musi charakteryzować się wysoką czystością mikrobiologiczną - potwierdzone raportem z niezależnego laboratorium na zgodność z normą PN EN-ISO 17516:2014-11.
* PODAĆ
** W przypadku zaznaczenia w obu kolumnach "NIE"- Zamawiajacy uzna, iż oferowany wyrób nie jest wyrobem medycznym.
*** NIEWŁAŚCIWE SKREŚLIĆ
Zgodnie z treścią § 3 ust. 3, załącznika nr 3 do SWZ - projektowane postanowienia umowy na sukcesywne dostawy sprawie zamówienia publicznego, Wykonawca zobowiązany jest do przedłożenia deklaracji zgodności i/lub certyfikatów zgodności wystawionych przez jednostkę notyfikowaną zgodnie z klasą wyrobu medycznego o których mowa w ustawie z dnia 7 kwietnia 2022 r o wyrobach medycznych na żądanie Zamawiającego w terminie 5 dni roboczych, tj.:
• właściwe dokumenty potwierdzające, iż oferowany przedmiot zamówienia jest zgodny z ustawą o wyrobach medycznych z dnia 7 kwietnia 2022 r. oraz dopuszczony do obrotu i stosowania w służbie zdrowia:  deklaracja zgodności EU(UE) o której mowa w Art. 19 ROZPORZĄDZENIA PARLAMENTU EUROPEJSKIEGO I RADY (UE) 2017/745 z dnia 5 kwietnia 2017 r. w sprawie wyrobów medycznych, zmiany dyrektywy 2001/83/WE, rozporządzenia (WE) nr 178/2002 i rozporządzenia (WE) nr 1223/2009 oraz uchylenia dyrektyw Rady 90/385/EWG i 93/42/EWG, poświadczającej zgodność oferowanego wyrobu z MDR lub  deklaracja zgodności EC(WE) o której mowa w dyrektywie Rady 90/385/EWG i 93/42/EWG sporządzona przez producenta lub autoryzowanego przedstawiciela producenta, poświadczającej zgodność oferowanego wyrobu z MDD lub dyrektywą nr 90/385/EWG z dnia 20 czerwca 1990 r. w sprawie zbliżenia ustawodawstw Państw Członkowskich odnoszących się do wyrobów medycznych aktywnego osadzania („AIMDD”) oraz - w przypadku gdy wyrób medyczny został wprowadzony do obrotu przed dniem 26 maja 2021r. właściwego oświadczenie producenta lub upoważnionego przedstawiciela, zgodnie z klasą wyroby medycznego, lub - w przypadku gdy wyrób medyczny jest objęty jednym z okresów przejściowych, o których mowa w art. 120 ust 2 – 4 MDR właściwego oświadczenie producenta lub upoważnionego przedstawiciela zgodnie z klasą wyroby medycznego.

## Pak 5 opas
Pakiet nr 5 - Opaski
Poz. | Producent* | Nazwa handlowa* | Numer katalogowy (index)* | Opis przedmiotu zamówienia | J.M. | Ilość | VAT % | Cena jednostkowa brutto/zł | Wartość brutto/zł | Oświadczam, iż oferowany wyrób medyczny posiada deklarację zgodności EC(WE), poświadczającą zgodność wyrobu z przepisami dyrektywy 93/42/EWG z dnia 14 czerwca 1993 r. dotyczącą wyrobów medycznych („MDD”)** | Oświadczam, iż oferowany wyrób medyczny posiada deklarację zgodności EU(UE) poświadczającą zgodność wyrobu z przepisami ROZPORZĄDZENIA PARLAMENTU EUROPEJSKIEGO I RADY (UE) 2017/745 z dnia 5 kwietnia 2017 r. w sprawie wyrobów medycznych, zmiany dyrektywy 2001/83/WE, rozporządzenia (WE) nr 178/2002 i rozporządzenia (WE) nr 1223/2009 oraz uchylenia dyrektyw Rady 90/385/EWG i 93/42/EWG ("MDR")**
1. |  |  |  | Opaska o rozciągliwości 90% do bardzo silnego ucisku z zapinką. Tkanina opaski ze 100% bawełny, bardzo dobrze przepuszczająca powietrze, tolerowana przez skórę. Dająca się wygotować i wyjałowić. Typ Putterbinde. 5m x 12cm. | szt. | 5000 |  |  | 0 | TAK/NIE*** | TAK/NIE***
2. |  |  |  | Opaska samoprzylegająca, podtrzymująca. Elastyczna, hypoalergiczna, mocno klejąca się do siebie, o rozciągliwości 85 % i właściwościach kohezyjnych. Nie zawierająca lateksu. Do wyjaławiania. Do podtrzymywania opatrunków szczególnie na stawach stożkowatych i zaokrąglonych częściach ciała oraz podtrzymywania materiałów wyściełających. 4m x 10cm. | szt. | 1350 |  |  | 0 | TAK/NIE*** | TAK/NIE***
WARTOŚĆ RAZEM: | [8 empty] | 0
* PODAĆ
** W przypadku zaznaczenia w obu kolumnach "NIE"- Zamawiajacy uzna, iż oferowany wyrób nie jest wyrobem medycznym.
*** NIEWŁAŚCIWE SKREŚLIĆ
Zgodnie z treścią § 3 ust. 3, załącznika nr 3 do SWZ - projektowane postanowienia umowy na sukcesywne dostawy sprawie zamówienia publicznego, Wykonawca zobowiązany jest do przedłożenia deklaracji zgodności i/lub certyfikatów zgodności wystawionych przez jednostkę notyfikowaną zgodnie z klasą wyrobu medycznego o których mowa w ustawie z dnia 7 kwietnia 2022 r o wyrobach medycznych na żądanie Zamawiającego w terminie 5 dni roboczych, tj.:
• właściwe dokumenty potwierdzające, iż oferowany przedmiot zamówienia jest zgodny z ustawą o wyrobach medycznych z dnia 7 kwietnia 2022 r. oraz dopuszczony do obrotu i stosowania w służbie zdrowia:  deklaracja zgodności EU(UE) o której mowa w Art. 19 ROZPORZĄDZENIA PARLAMENTU EUROPEJSKIEGO I RADY (UE) 2017/745 z dnia 5 kwietnia 2017 r. w sprawie wyrobów medycznych, zmiany dyrektywy 2001/83/WE, rozporządzenia (WE) nr 178/2002 i rozporządzenia (WE) nr 1223/2009 oraz uchylenia dyrektyw Rady 90/385/EWG i 93/42/EWG, poświadczającej zgodność oferowanego wyrobu z MDR lub  deklaracja zgodności EC(WE) o której mowa w dyrektywie Rady 90/385/EWG i 93/42/EWG sporządzona przez producenta lub autoryzowanego przedstawiciela producenta, poświadczającej zgodność oferowanego wyrobu z MDD lub dyrektywą nr 90/385/EWG z dnia 20 czerwca 1990 r. w sprawie zbliżenia ustawodawstw Państw Członkowskich odnoszących się do wyrobów medycznych aktywnego osadzania („AIMDD”) oraz - w przypadku gdy wyrób medyczny został wprowadzony do obrotu przed dniem 26 maja 2021r. właściwego oświadczenie producenta lub upoważnionego przedstawiciela, zgodnie z klasą wyroby medycznego, lub - w przypadku gdy wyrób medyczny jest objęty jednym z okresów przejściowych, o których mowa w art. 120 ust 2 – 4 MDR właściwego oświadczenie producenta lub upoważnionego przedstawiciela zgodnie z klasą wyroby medycznego.

## Pak 6 opas
Pakiet nr 6 - Opaski gipsowe
Poz. | Producent* | Nazwa handlowa* | Numer katalogowy (index)* | Opis przedmiotu zamówienia | J.M. | Ilość | VAT % | Cena jednostkowa brutto/zł | Wartość brutto/zł | Oświadczam, iż oferowany wyrób medyczny posiada deklarację zgodności EC(WE), poświadczającą zgodność wyrobu z przepisami dyrektywy 93/42/EWG z dnia 14 czerwca 1993 r. dotyczącą wyrobów medycznych („MDD”)** | Oświadczam, iż oferowany wyrób medyczny posiada deklarację zgodności EU(UE) poświadczającą zgodność wyrobu z przepisami ROZPORZĄDZENIA PARLAMENTU EUROPEJSKIEGO I RADY (UE) 2017/745 z dnia 5 kwietnia 2017 r. w sprawie wyrobów medycznych, zmiany dyrektywy 2001/83/WE, rozporządzenia (WE) nr 178/2002 i rozporządzenia (WE) nr 1223/2009 oraz uchylenia dyrektyw Rady 90/385/EWG i 93/42/EWG ("MDR")**
1. |  |  |  | Opaska gipsowa, szybkowiążąca, czas wiązania ok.4-6 min., w rozmiarze 3m x 14 cm. Op. a 2 szt. | op. | 8500 |  |  | 0 | TAK/NIE*** | TAK/NIE***
2. |  |  |  | Opaska gipsowa szybkowiążąca, czas wiązania ok.4-6 min., w rozmiarze 2m x 6cm. Op. a 2 szt. | op. | 1600 |  |  | 0 | TAK/NIE*** | TAK/NIE***
3. |  |  |  | Opaska gipsowa szybkowiążąca, czas wiązania ok.4-6 min., w rozmiarze 3m x 8 cm. Op. a 2 szt. | op. | 1500 |  |  | 0 | TAK/NIE*** | TAK/NIE***
4. |  |  |  | Opaska gipsowa szybkowiążąca, czas wiązania ok.4-6 min., w rozmiarze 3m x 12 cm. Op. a 2 szt. | op. | 3650 |  |  | 0 | TAK/NIE*** | TAK/NIE***
5. |  |  |  | Opaska gipsowa szybkowiążąca, czas wiązania ok.4-6 min., w rozmiarze 3m x 10 cm. Op. a 2 szt. | op. | 4500 |  |  | 0 | TAK/NIE*** | TAK/NIE***
WARTOŚĆ RAZEM: | [8 empty] | 0
Opaski - charakterystyka: 1. Wysoka stabilność opatrunku. 2. Gaza impregnowana naturalnym gipsem. 3. Czas zanurzenia opaski w wodzie ok. 4-5 sekund. 4. Czas wiązania ok. 4-6 min. 5. Opatrunek gipsowy można ostrożnie obciążyć po 30 min. 6. Obecność szpuli na którą jest nawinięta opaska gipsowa. 7. Gips umieszczony po obu stronach materiału nośnego. 8. Szpula na którą jest nawinięta opaska ma być wykonana z ekologicznej tektury, co ułatwia pozbycie się (spalanie).
* PODAĆ
** W przypadku zaznaczenia w obu kolumnach "NIE"- Zamawiajacy uzna, iż oferowany wyrób nie jest wyrobem medycznym.
*** NIEWŁAŚCIWE SKREŚLIĆ
Zgodnie z treścią § 3 ust. 3, załącznika nr 3 do SWZ - projektowane postanowienia umowy na sukcesywne dostawy sprawie zamówienia publicznego, Wykonawca zobowiązany jest do przedłożenia deklaracji zgodności i/lub certyfikatów zgodności wystawionych przez jednostkę notyfikowaną zgodnie z klasą wyrobu medycznego o których mowa w ustawie z dnia 7 kwietnia 2022 r o wyrobach medycznych na żądanie Zamawiającego w terminie 5 dni roboczych, tj.:
• właściwe dokumenty potwierdzające, iż oferowany przedmiot zamówienia jest zgodny z ustawą o wyrobach medycznych z dnia 7 kwietnia 2022 r. oraz dopuszczony do obrotu i stosowania w służbie zdrowia:  deklaracja zgodności EU(UE) o której mowa w Art. 19 ROZPORZĄDZENIA PARLAMENTU EUROPEJSKIEGO I RADY (UE) 2017/745 z dnia 5 kwietnia 2017 r. w sprawie wyrobów medycznych, zmiany dyrektywy 2001/83/WE, rozporządzenia (WE) nr 178/2002 i rozporządzenia (WE) nr 1223/2009 oraz uchylenia dyrektyw Rady 90/385/EWG i 93/42/EWG, poświadczającej zgodność oferowanego wyrobu z MDR lub  deklaracja zgodności EC(WE) o której mowa w dyrektywie Rady 90/385/EWG i 93/42/EWG sporządzona przez producenta lub autoryzowanego przedstawiciela producenta, poświadczającej zgodność oferowanego wyrobu z MDD lub dyrektywą nr 90/385/EWG z dnia 20 czerwca 1990 r. w sprawie zbliżenia ustawodawstw Państw Członkowskich odnoszących się do wyrobów medycznych aktywnego osadzania („AIMDD”) oraz - w przypadku gdy wyrób medyczny został wprowadzony do obrotu przed dniem 26 maja 2021r. właściwego oświadczenie producenta lub upoważnionego przedstawiciela, zgodnie z klasą wyroby medycznego, lub - w przypadku gdy wyrób medyczny jest objęty jednym z okresów przejściowych, o których mowa w art. 120 ust 2 – 4 MDR właściwego oświadczenie producenta lub upoważnionego przedstawiciela zgodnie z klasą wyroby medycznego.

## Pak 7 tr
Pakiet nr 7 - Tampon rynologiczny
Poz. | Producent* | Nazwa handlowa* | Numer katalogowy (index)* | Opis przedmiotu zamówienia | Rozmiar | J. M. | Ilość | VAT % | Cena jednostkowa brutto/zł | Wartość brutto/zł | Oświadczam, iż oferowany wyrób medyczny posiada deklarację zgodności EC(WE), poświadczającą zgodność wyrobu z przepisami dyrektywy 93/42/EWG z dnia 14 czerwca 1993 r. dotyczącą wyrobów medycznych („MDD”)** | Oświadczam, iż oferowany wyrób medyczny posiada deklarację zgodności EU(UE) poświadczającą zgodność wyrobu z przepisami ROZPORZĄDZENIA PARLAMENTU EUROPEJSKIEGO I RADY (UE) 2017/745 z dnia 5 kwietnia 2017 r. w sprawie wyrobów medycznych, zmiany dyrektywy 2001/83/WE, rozporządzenia (WE) nr 178/2002 i rozporządzenia (WE) nr 1223/2009 oraz uchylenia dyrektyw Rady 90/385/EWG i 93/42/EWG ("MDR")**
1. |  |  |  | Opatrunek donosowy wykonany z rozprężalnej gąbki poliwinylowej ze sznurkiem ułatwiającym wysunięcie tamponu. Optymalnie dobrana struktura gąbki zapewnia doskonałe właściwości hemostatyczne. Opatrunek dopasowuje się do anatomicznego kształtu jamy nosowej. Dostosowany do krwawień z nosa i pooperacyjnej hemostazy jamy nosowej oraz zatoki przynosowej. Czas rozbudowy ≤ 25 sek. Opakowanie a’10sztuk. | 80 x 20 x 15mm | op. | 150 |  |  | 0 | TAK/NIE*** | TAK/NIE***
* PODAĆ
** W przypadku zaznaczenia w obu kolumnach "NIE"- Zamawiajacy uzna, iż oferowany wyrób nie jest wyrobem medycznym.
*** NIEWŁAŚCIWE SKREŚLIĆ
Zgodnie z treścią § 3 ust. 3, załącznika nr 3 do SWZ - projektowane postanowienia umowy na sukcesywne dostawy sprawie zamówienia publicznego, Wykonawca zobowiązany jest do przedłożenia deklaracji zgodności i/lub certyfikatów zgodności wystawionych przez jednostkę notyfikowaną zgodnie z klasą wyrobu medycznego o których mowa w ustawie z dnia 7 kwietnia 2022 r o wyrobach medycznych na żądanie Zamawiającego w terminie 5 dni roboczych, tj.:
• właściwe dokumenty potwierdzające, iż oferowany przedmiot zamówienia jest zgodny z ustawą o wyrobach medycznych z dnia 7 kwietnia 2022 r. oraz dopuszczony do obrotu i stosowania w służbie zdrowia:  deklaracja zgodności EU(UE) o której mowa w Art. 19 ROZPORZĄDZENIA PARLAMENTU EUROPEJSKIEGO I RADY (UE) 2017/745 z dnia 5 kwietnia 2017 r. w sprawie wyrobów medycznych, zmiany dyrektywy 2001/83/WE, rozporządzenia (WE) nr 178/2002 i rozporządzenia (WE) nr 1223/2009 oraz uchylenia dyrektyw Rady 90/385/EWG i 93/42/EWG, poświadczającej zgodność oferowanego wyrobu z MDR lub  deklaracja zgodności EC(WE) o której mowa w dyrektywie Rady 90/385/EWG i 93/42/EWG sporządzona przez producenta lub autoryzowanego przedstawiciela producenta, poświadczającej zgodność oferowanego wyrobu z MDD lub dyrektywą nr 90/385/EWG z dnia 20 czerwca 1990 r. w sprawie zbliżenia ustawodawstw Państw Członkowskich odnoszących się do wyrobów medycznych aktywnego osadzania („AIMDD”) oraz - w przypadku gdy wyrób medyczny został wprowadzony do obrotu przed dniem 26 maja 2021r. właściwego oświadczenie producenta lub upoważnionego przedstawiciela, zgodnie z klasą wyroby medycznego, lub - w przypadku gdy wyrób medyczny jest objęty jednym z okresów przejściowych, o których mowa w art. 120 ust 2 – 4 MDR właściwego oświadczenie producenta lub upoważnionego przedstawiciela zgodnie z klasą wyroby medycznego.

## Pak 8 wodo
Pakiet nr 8 - Zestaw plastrów wodoodpornych
Poz. | Producent* | Nazwa handlowa* | Numer katalogowy (index)* | Opis przedmiotu zamówienia | J. M. | Ilość | VAT % | Cena jednostkowa brutto/zł | Wartość brutto/zł | Oświadczam, iż oferowany wyrób medyczny posiada deklarację zgodności EC(WE), poświadczającą zgodność wyrobu z przepisami dyrektywy 93/42/EWG z dnia 14 czerwca 1993 r. dotyczącą wyrobów medycznych („MDD”)** | Oświadczam, iż oferowany wyrób medyczny posiada deklarację zgodności EU(UE) poświadczającą zgodność wyrobu z przepisami ROZPORZĄDZENIA PARLAMENTU EUROPEJSKIEGO I RADY (UE) 2017/745 z dnia 5 kwietnia 2017 r. w sprawie wyrobów medycznych, zmiany dyrektywy 2001/83/WE, rozporządzenia (WE) nr 178/2002 i rozporządzenia (WE) nr 1223/2009 oraz uchylenia dyrektyw Rady 90/385/EWG i 93/42/EWG ("MDR")**
1. |  |  |  | Zestaw plastrów wodoodpornych* | szt. | 50 |  |  | 0 | TAK/NIE*** | TAK/NIE***
* jako zabezpieczenie apteczek na oddziałach; w przypadku zakłuć.
* PODAĆ
** W przypadku zaznaczenia w obu kolumnach "NIE"- Zamawiajacy uzna, iż oferowany wyrób nie jest wyrobem medycznym.
*** NIEWŁAŚCIWE SKREŚLIĆ
Zgodnie z treścią § 3 ust. 3, załącznika nr 3 do SWZ - projektowane postanowienia umowy na sukcesywne dostawy sprawie zamówienia publicznego, Wykonawca zobowiązany jest do przedłożenia deklaracji zgodności i/lub certyfikatów zgodności wystawionych przez jednostkę notyfikowaną zgodnie z klasą wyrobu medycznego o których mowa w ustawie z dnia 7 kwietnia 2022 r o wyrobach medycznych na żądanie Zamawiającego w terminie 5 dni roboczych, tj.:
• właściwe dokumenty potwierdzające, iż oferowany przedmiot zamówienia jest zgodny z ustawą o wyrobach medycznych z dnia 7 kwietnia 2022 r. oraz dopuszczony do obrotu i stosowania w służbie zdrowia:  deklaracja zgodności EU(UE) o której mowa w Art. 19 ROZPORZĄDZENIA PARLAMENTU EUROPEJSKIEGO I RADY (UE) 2017/745 z dnia 5 kwietnia 2017 r. w sprawie wyrobów medycznych, zmiany dyrektywy 2001/83/WE, rozporządzenia (WE) nr 178/2002 i rozporządzenia (WE) nr 1223/2009 oraz uchylenia dyrektyw Rady 90/385/EWG i 93/42/EWG, poświadczającej zgodność oferowanego wyrobu z MDR lub  deklaracja zgodności EC(WE) o której mowa w dyrektywie Rady 90/385/EWG i 93/42/EWG sporządzona przez producenta lub autoryzowanego przedstawiciela producenta, poświadczającej zgodność oferowanego wyrobu z MDD lub dyrektywą nr 90/385/EWG z dnia 20 czerwca 1990 r. w sprawie zbliżenia ustawodawstw Państw Członkowskich odnoszących się do wyrobów medycznych aktywnego osadzania („AIMDD”) oraz - w przypadku gdy wyrób medyczny został wprowadzony do obrotu przed dniem 26 maja 2021r. właściwego oświadczenie producenta lub upoważnionego przedstawiciela, zgodnie z klasą wyroby medycznego, lub - w przypadku gdy wyrób medyczny jest objęty jednym z okresów przejściowych, o których mowa w art. 120 ust 2 – 4 MDR właściwego oświadczenie producenta lub upoważnionego przedstawiciela zgodnie z klasą wyroby medycznego.

## Pak 9 zel
Pakiet nr 9 - Preparat do gojenia ran
Poz. | Producent* | Nazwa handlowa* | Numer katalogowy (index)* | Opis przedmiotu zamówienia | Postać | j.m. | ilość | Vat % | Cena jednostkowa brutto/zł | Wartość brutto/zł | Oświadczam, iż oferowany wyrób medyczny posiada deklarację zgodności EC(WE), poświadczającą zgodność wyrobu z przepisami dyrektywy 93/42/EWG z dnia 14 czerwca 1993 r. dotyczącą wyrobów medycznych („MDD”)** | Oświadczam, iż oferowany wyrób medyczny posiada deklarację zgodności EU(UE) poświadczającą zgodność wyrobu z przepisami ROZPORZĄDZENIA PARLAMENTU EUROPEJSKIEGO I RADY (UE) 2017/745 z dnia 5 kwietnia 2017 r. w sprawie wyrobów medycznych, zmiany dyrektywy 2001/83/WE, rozporządzenia (WE) nr 178/2002 i rozporządzenia (WE) nr 1223/2009 oraz uchylenia dyrektyw Rady 90/385/EWG i 93/42/EWG ("MDR")**
1. |  |  |  | Preparat hydrokoloidowy zawierający kwasowy karbomer stabilizowany karnozyną, do stosowania w ostrych lub przewlekłych ranach tj.: rany chirurgiczne, odleżyny, otwarte owrzodzenia nóg, otarcia i pęknięcia skóry, powierzchowne oparzenia. Przyśpieszający gojenie, zmniejsza ryzyko infekcji, można stosować u dzieci powyżej 2 lat. | Tuba 20g | szt. | 165 |  |  | 0 | TAK/NIE*** | TAK/NIE***
2. |  |  |  |  | Tuba 50g | szt. | 180 |  |  | 0 | TAK/NIE*** | TAK/NIE***
WARTOŚĆ RAZEM: | [9 empty] | 0
* PODAĆ
** W przypadku zaznaczenia w obu kolumnach "NIE"- Zamawiajacy uzna, iż oferowany wyrób nie jest wyrobem medycznym.
*** NIEWŁAŚCIWE SKREŚLIĆ
Zgodnie z treścią § 3 ust. 3, załącznika nr 3 do SWZ - projektowane postanowienia umowy na sukcesywne dostawy sprawie zamówienia publicznego, Wykonawca zobowiązany jest do przedłożenia deklaracji zgodności i/lub certyfikatów zgodności wystawionych przez jednostkę notyfikowaną zgodnie z klasą wyrobu medycznego o których mowa w ustawie z dnia 7 kwietnia 2022 r o wyrobach medycznych na żądanie Zamawiającego w terminie 5 dni roboczych, tj.:
• właściwe dokumenty potwierdzające, iż oferowany przedmiot zamówienia jest zgodny z ustawą o wyrobach medycznych z dnia 7 kwietnia 2022 r. oraz dopuszczony do obrotu i stosowania w służbie zdrowia:  deklaracja zgodności EU(UE) o której mowa w Art. 19 ROZPORZĄDZENIA PARLAMENTU EUROPEJSKIEGO I RADY (UE) 2017/745 z dnia 5 kwietnia 2017 r. w sprawie wyrobów medycznych, zmiany dyrektywy 2001/83/WE, rozporządzenia (WE) nr 178/2002 i rozporządzenia (WE) nr 1223/2009 oraz uchylenia dyrektyw Rady 90/385/EWG i 93/42/EWG, poświadczającej zgodność oferowanego wyrobu z MDR lub  deklaracja zgodności EC(WE) o której mowa w dyrektywie Rady 90/385/EWG i 93/42/EWG sporządzona przez producenta lub autoryzowanego przedstawiciela producenta, poświadczającej zgodność oferowanego wyrobu z MDD lub dyrektywą nr 90/385/EWG z dnia 20 czerwca 1990 r. w sprawie zbliżenia ustawodawstw Państw Członkowskich odnoszących się do wyrobów medycznych aktywnego osadzania („AIMDD”) oraz - w przypadku gdy wyrób medyczny został wprowadzony do obrotu przed dniem 26 maja 2021r. właściwego oświadczenie producenta lub upoważnionego przedstawiciela, zgodnie z klasą wyroby medycznego, lub - w przypadku gdy wyrób medyczny jest objęty jednym z okresów przejściowych, o których mowa w art. 120 ust 2 – 4 MDR właściwego oświadczenie producenta lub upoważnionego przedstawiciela zgodnie z klasą wyroby medycznego.

## Pak 10 t-j
Pakiet nr 10 - Tupfery jałowe II
Poz. | Producent* | Nazwa handlowa* | Numer katalogowy (index)* | Opis przedmiotu zamówienia | J.M. | Ilość | Vat % | Cena jednostkowa brutto/zł | Wartość brutto/zł | Oświadczam, iż oferowany wyrób medyczny posiada deklarację zgodności EC(WE), poświadczającą zgodność wyrobu z przepisami dyrektywy 93/42/EWG z dnia 14 czerwca 1993 r. dotyczącą wyrobów medycznych („MDD”)** | Oświadczam, iż oferowany wyrób medyczny posiada deklarację zgodności EU(UE) poświadczającą zgodność wyrobu z przepisami ROZPORZĄDZENIA PARLAMENTU EUROPEJSKIEGO I RADY (UE) 2017/745 z dnia 5 kwietnia 2017 r. w sprawie wyrobów medycznych, zmiany dyrektywy 2001/83/WE, rozporządzenia (WE) nr 178/2002 i rozporządzenia (WE) nr 1223/2009 oraz uchylenia dyrektyw Rady 90/385/EWG i 93/42/EWG ("MDR")**
1. |  |  |  | Jałowy tupfer z nitką RTG, mocno skręcony (twardy) tupfer preparacyjny typu fasolka z gazy 24 - nitkowej, bielony bez użycia chloru, op. a 30 x 10 szt., nr 1 typu Telaprep | op. | 2 |  |  | 0 | TAK/NIE*** | TAK/NIE***
2. |  |  |  | Jałowy tupfer z nitką RTG, mocno skręcony (twardy) tupfer preparacyjny typu fasolka z gazy 24 - nitkowej, bielony bez użycia chloru op. a 30 x 10 szt., nr 2 typu Telaprep | op. | 2 |  |  | 0 | TAK/NIE*** | TAK/NIE***
WARTOŚĆ RAZEM: | [8 empty] | 0
* PODAĆ
** W przypadku zaznaczenia w obu kolumnach "NIE"- Zamawiajacy uzna, iż oferowany wyrób nie jest wyrobem medycznym.
*** NIEWŁAŚCIWE SKREŚLIĆ
Zgodnie z treścią § 3 ust. 3, załącznika nr 3 do SWZ - projektowane postanowienia umowy na sukcesywne dostawy sprawie zamówienia publicznego, Wykonawca zobowiązany jest do przedłożenia deklaracji zgodności i/lub certyfikatów zgodności wystawionych przez jednostkę notyfikowaną zgodnie z klasą wyrobu medycznego o których mowa w ustawie z dnia 7 kwietnia 2022 r o wyrobach medycznych na żądanie Zamawiającego w terminie 5 dni roboczych, tj.:
• właściwe dokumenty potwierdzające, iż oferowany przedmiot zamówienia jest zgodny z ustawą o wyrobach medycznych z dnia 7 kwietnia 2022 r. oraz dopuszczony do obrotu i stosowania w służbie zdrowia:  deklaracja zgodności EU(UE) o której mowa w Art. 19 ROZPORZĄDZENIA PARLAMENTU EUROPEJSKIEGO I RADY (UE) 2017/745 z dnia 5 kwietnia 2017 r. w sprawie wyrobów medycznych, zmiany dyrektywy 2001/83/WE, rozporządzenia (WE) nr 178/2002 i rozporządzenia (WE) nr 1223/2009 oraz uchylenia dyrektyw Rady 90/385/EWG i 93/42/EWG, poświadczającej zgodność oferowanego wyrobu z MDR lub  deklaracja zgodności EC(WE) o której mowa w dyrektywie Rady 90/385/EWG i 93/42/EWG sporządzona przez producenta lub autoryzowanego przedstawiciela producenta, poświadczającej zgodność oferowanego wyrobu z MDD lub dyrektywą nr 90/385/EWG z dnia 20 czerwca 1990 r. w sprawie zbliżenia ustawodawstw Państw Członkowskich odnoszących się do wyrobów medycznych aktywnego osadzania („AIMDD”) oraz - w przypadku gdy wyrób medyczny został wprowadzony do obrotu przed dniem 26 maja 2021r. właściwego oświadczenie producenta lub upoważnionego przedstawiciela, zgodnie z klasą wyroby medycznego, lub - w przypadku gdy wyrób medyczny jest objęty jednym z okresów przejściowych, o których mowa w art. 120 ust 2 – 4 MDR właściwego oświadczenie producenta lub upoważnionego przedstawiciela zgodnie z klasą wyroby medycznego.

## Pak 11 o.s.
Pakiet nr 11 - Opatrunki specjalistyczne do trudno gojących się ran I
Poz. | Producent* | Nazwa handlowa* | Numer katalogowy (index)* | Opis przedmiotu zamówienia | Rozmiar [cm] | J.M. | Ilość | Vat % | Cena jednostkowa brutto/zł | Wartość brutto/zł | Oświadczam, iż oferowany wyrób medyczny posiada deklarację zgodności EC(WE), poświadczającą zgodność wyrobu z przepisami dyrektywy 93/42/EWG z dnia 14 czerwca 1993 r. dotyczącą wyrobów medycznych („MDD”)** | Oświadczam, iż oferowany wyrób medyczny posiada deklarację zgodności EU(UE) poświadczającą zgodność wyrobu z przepisami ROZPORZĄDZENIA PARLAMENTU EUROPEJSKIEGO I RADY (UE) 2017/745 z dnia 5 kwietnia 2017 r. w sprawie wyrobów medycznych, zmiany dyrektywy 2001/83/WE, rozporządzenia (WE) nr 178/2002 i rozporządzenia (WE) nr 1223/2009 oraz uchylenia dyrektyw Rady 90/385/EWG i 93/42/EWG ("MDR")**
1. |  |  |  | Opatrunek hydrocoloidowy do wilgotnego opatrywania ran; jałowy, samoprzylepny opatrunek hydrokoloidowy złożony z hydrokoloidu karboksymethylocelulozy sodowej, zawieszony w macierzy polimerowej, do zaopatrywania ran nie objętych zakażeniem, ran ostrych i przewlekłych w fazie ziarninowania. | 7,5 × 7,5 | szt. | 1360 |  |  | 0 | TAK/NIE*** | TAK/NIE***
2. |  |  |  |  | 10 × 10 | szt. | 1750 |  |  | 0 | TAK/NIE*** | TAK/NIE***
3. |  |  |  |  | 15 × 15 | szt. | 1030 |  |  | 0 | TAK/NIE*** | TAK/NIE***
4. |  |  |  |  | 20x20 | szt. | 220 |  |  | 0 | TAK/NIE*** | TAK/NIE***
5. |  |  |  | Hydrokomórkowy opatrunek żelowy, jałowy, przezroczysty opatrunek hydrożelowy stwarzający wilgotne środowisko w ranie, zatrzymuje drobnoustroje w strukturze żelu zapobiega zakażeniom wtórnym, zintegrowany z folią do dokumentacji kształtu i wielkości rany. | 5 × 7,5 | szt. | 20 |  |  | 0 | TAK/NIE*** | TAK/NIE***
6. |  |  |  |  | 10 × 10 | szt. | 50 |  |  | 0 | TAK/NIE*** | TAK/NIE***
7. |  |  |  | Hydrokomórkowy opatrunek żelowy z folią mocującą, jałowy, samoprzylepny, przezroczysty opatrunek hydrożelowy. | 6,5 × 10 | szt. | 60 |  |  | 0 | TAK/NIE*** | TAK/NIE***
8. |  |  |  |  | 12,5 × 12,5 | szt. | 100 |  |  | 0 | TAK/NIE*** | TAK/NIE***
9. |  |  |  | Antybakteryjny, jałowy opatrunek z maścią w postaci siatki poliamidowej, zawierający srebro metaliczne. Opatrunek zwalcza zarówno bakterie gram-ujemne jak i gram dodatnie włącznie ze szczepami MRSA. Jałowy opatrunek siatkowy ze srebrem impregnowany neutralną maścią. | 5 x 5 | szt. | 30 |  |  | 0 | TAK/NIE*** | TAK/NIE***
10. |  |  |  |  | 10 x 10 | szt. | 1700 |  |  | 0 | TAK/NIE*** | TAK/NIE***
11. |  |  |  |  | 10 x 20 | szt. | 1050 |  |  | 0 | TAK/NIE*** | TAK/NIE***
12. |  |  |  | Jałowy opatrunek z miękkich włókien alginianów wapnia w postaci kompresu do ran głębokich o dużej zawartości wydzieliny. | 5 x 5 | szt. | 20 |  |  | 0 | TAK/NIE*** | TAK/NIE***
13. |  |  |  |  | 10 x 10 | szt. | 90 |  |  | 0 | TAK/NIE*** | TAK/NIE***
14. |  |  |  |  | 10 x 20 | szt. | 110 |  |  | 0 | TAK/NIE*** | TAK/NIE***
15. |  |  |  | Opatrunek na rany wymagające aktywnego oczyszczania. Opatrunek nasączony roztworem Ringera, zawierający superabsorbent SAP, z antyadhezyjną warstwą zewnętrzną z dodadkowymi paskami sylikonowymi i nieprzepuszczalną warstwą zewnętrzną od strony zewnętrznej opatrunku. Opatrunek może pozostać na ranie do 3 dni. | 7,5 x 7,5 | szt. | 50 |  |  | 0 | TAK/NIE*** | TAK/NIE***
16. |  |  |  |  | 10 x 10 | szt. | 100 |  |  | 0 | TAK/NIE*** | TAK/NIE***
17. |  |  |  | Opatrunek polimerowy, sterylny, wysoce absorbcyjny, wielowarstwowy, półprzepuszczalny, w skład którego wchodzą warstwy: samoprzylepna, która pozwala umocować opatrunek na ranie, ale do niej nie przywiera, warstwy hydrożelu, miękkiej pianki umożliwiającej odparowanie nadmiaru wydzieliny z zewnętrznej błony poliuretanowej przepuszczającej powietrze, stanowi również barierę przed wnikaniem bakterii z zewnątrz. | 12,5 x 12,5 | szt. | 100 |  |  | 0 | TAK/NIE*** | TAK/NIE***
WARTOŚĆ RAZEM: | [9 empty] | 0
* PODAĆ
** W przypadku zaznaczenia w obu kolumnach "NIE"- Zamawiajacy uzna, iż oferowany wyrób nie jest wyrobem medycznym.
*** NIEWŁAŚCIWE SKREŚLIĆ
Zgodnie z treścią § 3 ust. 3, załącznika nr 3 do SWZ - projektowane postanowienia umowy na sukcesywne dostawy sprawie zamówienia publicznego, Wykonawca zobowiązany jest do przedłożenia deklaracji zgodności i/lub certyfikatów zgodności wystawionych przez jednostkę notyfikowaną zgodnie z klasą wyrobu medycznego o których mowa w ustawie z dnia 7 kwietnia 2022 r o wyrobach medycznych na żądanie Zamawiającego w terminie 5 dni roboczych, tj.:
• właściwe dokumenty potwierdzające, iż oferowany przedmiot zamówienia jest zgodny z ustawą o wyrobach medycznych z dnia 7 kwietnia 2022 r. oraz dopuszczony do obrotu i stosowania w służbie zdrowia:  deklaracja zgodności EU(UE) o której mowa w Art. 19 ROZPORZĄDZENIA PARLAMENTU EUROPEJSKIEGO I RADY (UE) 2017/745 z dnia 5 kwietnia 2017 r. w sprawie wyrobów medycznych, zmiany dyrektywy 2001/83/WE, rozporządzenia (WE) nr 178/2002 i rozporządzenia (WE) nr 1223/2009 oraz uchylenia dyrektyw Rady 90/385/EWG i 93/42/EWG, poświadczającej zgodność oferowanego wyrobu z MDR lub  deklaracja zgodności EC(WE) o której mowa w dyrektywie Rady 90/385/EWG i 93/42/EWG sporządzona przez producenta lub autoryzowanego przedstawiciela producenta, poświadczającej zgodność oferowanego wyrobu z MDD lub dyrektywą nr 90/385/EWG z dnia 20 czerwca 1990 r. w sprawie zbliżenia ustawodawstw Państw Członkowskich odnoszących się do wyrobów medycznych aktywnego osadzania („AIMDD”) oraz - w przypadku gdy wyrób medyczny został wprowadzony do obrotu przed dniem 26 maja 2021r. właściwego oświadczenie producenta lub upoważnionego przedstawiciela, zgodnie z klasą wyroby medycznego, lub - w przypadku gdy wyrób medyczny jest objęty jednym z okresów przejściowych, o których mowa w art. 120 ust 2 – 4 MDR właściwego oświadczenie producenta lub upoważnionego przedstawiciela zgodnie z klasą wyroby medycznego.

## Pak 12 o.s.
Pakiet nr 12 - Opatrunki specjalistyczne do trudno gojących się ran II
Poz. | Producent* | Nazwa handlowa* | Numer katalogowy (index)* | Opis przedmiotu zamówienia | Rozmiar [cm] | J.M. | Ilość | Vat % | Cena jednostkowa brutto/zł | Wartość brutto/zł | Oświadczam, iż oferowany wyrób medyczny posiada deklarację zgodności EC(WE), poświadczającą zgodność wyrobu z przepisami dyrektywy 93/42/EWG z dnia 14 czerwca 1993 r. dotyczącą wyrobów medycznych („MDD”)** | Oświadczam, iż oferowany wyrób medyczny posiada deklarację zgodności EU(UE) poświadczającą zgodność wyrobu z przepisami ROZPORZĄDZENIA PARLAMENTU EUROPEJSKIEGO I RADY (UE) 2017/745 z dnia 5 kwietnia 2017 r. w sprawie wyrobów medycznych, zmiany dyrektywy 2001/83/WE, rozporządzenia (WE) nr 178/2002 i rozporządzenia (WE) nr 1223/2009 oraz uchylenia dyrektyw Rady 90/385/EWG i 93/42/EWG ("MDR")**
1. |  |  |  | Opatrunek wykonany z włókien wiskozy o niskiej przywieralności, impregnowany glikolem polietylenowym, zawierający 10% jodopowidonu co odpowiada 1% czystego jodu. Po odbarwieniu opatrunek traci właściwości przeciwdrobnoustrojowe. | 5 × 5 | szt. | 150 |  |  | 0 | TAK/NIE*** | TAK/NIE***
2. |  |  |  |  | 9,5 x 9,5 | szt. | 150 |  |  | 0 | TAK/NIE*** | TAK/NIE***
3. |  |  |  | Amorficzny, hydroaktywny żel zawierający 70,35 % wody, 3% algininu sodu, 25% propylenglycol, 1% karboxy-methyl celulose, 0,35% hydroxy-ethyl celulose przeznaczony do autolitycznego usuwania martwicy i nawilżania ran suchych w harmonijkowym aplikatorze. | 15 g | szt. | 350 |  |  | 0 | TAK/NIE*** | TAK/NIE***
4. |  |  |  |  | 25 g | szt. | 120 |  |  | 0 | TAK/NIE*** | TAK/NIE***
5. |  |  |  | Opatrunek z węglem aktywowanym i srebrem. Zewnętrzna saszetka wykonanna jet z włókien nylonu zapobiega przywieraniu opatrunku do rany. Skuteczny wobec MRSA i VRE, zawartość srebra 25µg/cm2. | 10,5 × 10,5 | szt. | 100 |  |  | 0 | TAK/NIE*** | TAK/NIE***
6. |  |  |  |  | 19,0 × 10,5 | szt. | 120 |  |  | 0 | TAK/NIE*** | TAK/NIE***
7. |  |  |  | Opatrunek siatkowy wykonany z gładkich włókien octanu celulozy nasycony emulsją na bazie wazeliny. Gładka dzianina o wielkości oczek 1 x 1 mm zapobiega wrastaniu tkanki ziarninującej w opatrunek. Zalecany do ran bez cech infekcji. | 7,6 × 7,6 | szt. | 1750 |  |  | 0 | TAK/NIE*** | TAK/NIE***
8. |  |  |  |  | 7,6 × 20,3 | szt. | 336 |  |  | 0 | TAK/NIE*** | TAK/NIE***
9. |  |  |  | Opatrunek wykonany z siatki poliamidowej, włókien poliestru z dodatkiem dichlorowodorku octenidyny i kwasu hialuronowego. Przeznaczony do oczyszczania i leczenia ran zakażonych lub narażonych na infekcję .Tworzy wilgotne środowisko w ranie. Pobudza proces granulacji. | 10 X 10 cm | szt. | 50 |  |  | 0 | TAK/NIE*** | TAK/NIE***
WARTOŚĆ RAZEM: | [9 empty] | 0
* PODAĆ
** W przypadku zaznaczenia w obu kolumnach "NIE"- Zamawiajacy uzna, iż oferowany wyrób nie jest wyrobem medycznym.
*** NIEWŁAŚCIWE SKREŚLIĆ
Zgodnie z treścią § 3 ust. 3, załącznika nr 3 do SWZ - projektowane postanowienia umowy na sukcesywne dostawy sprawie zamówienia publicznego, Wykonawca zobowiązany jest do przedłożenia deklaracji zgodności i/lub certyfikatów zgodności wystawionych przez jednostkę notyfikowaną zgodnie z klasą wyrobu medycznego o których mowa w ustawie z dnia 7 kwietnia 2022 r o wyrobach medycznych na żądanie Zamawiającego w terminie 5 dni roboczych, tj.:
• właściwe dokumenty potwierdzające, iż oferowany przedmiot zamówienia jest zgodny z ustawą o wyrobach medycznych z dnia 7 kwietnia 2022 r. oraz dopuszczony do obrotu i stosowania w służbie zdrowia:  deklaracja zgodności EU(UE) o której mowa w Art. 19 ROZPORZĄDZENIA PARLAMENTU EUROPEJSKIEGO I RADY (UE) 2017/745 z dnia 5 kwietnia 2017 r. w sprawie wyrobów medycznych, zmiany dyrektywy 2001/83/WE, rozporządzenia (WE) nr 178/2002 i rozporządzenia (WE) nr 1223/2009 oraz uchylenia dyrektyw Rady 90/385/EWG i 93/42/EWG, poświadczającej zgodność oferowanego wyrobu z MDR lub  deklaracja zgodności EC(WE) o której mowa w dyrektywie Rady 90/385/EWG i 93/42/EWG sporządzona przez producenta lub autoryzowanego przedstawiciela producenta, poświadczającej zgodność oferowanego wyrobu z MDD lub dyrektywą nr 90/385/EWG z dnia 20 czerwca 1990 r. w sprawie zbliżenia ustawodawstw Państw Członkowskich odnoszących się do wyrobów medycznych aktywnego osadzania („AIMDD”) oraz - w przypadku gdy wyrób medyczny został wprowadzony do obrotu przed dniem 26 maja 2021r. właściwego oświadczenie producenta lub upoważnionego przedstawiciela, zgodnie z klasą wyroby medycznego, lub - w przypadku gdy wyrób medyczny jest objęty jednym z okresów przejściowych, o których mowa w art. 120 ust 2 – 4 MDR właściwego oświadczenie producenta lub upoważnionego przedstawiciela zgodnie z klasą wyroby medycznego.

## Pak 13 o.s.
Pakiet nr 13 - Opatrunki specjalistyczne do trudno gojących się ran III
Poz. | Producent* | Nazwa handlowa* | Numer katalogowy (index)* | Opis przedmiotu zamówienia | Rozmiar [cm] | J.M. | Ilość | Vat % | Cena jednostkowa brutto/zł | Wartość brutto/zł | Oświadczam, iż oferowany wyrób medyczny posiada deklarację zgodności EC(WE), poświadczającą zgodność wyrobu z przepisami dyrektywy 93/42/EWG z dnia 14 czerwca 1993 r. dotyczącą wyrobów medycznych („MDD”)** | Oświadczam, iż oferowany wyrób medyczny posiada deklarację zgodności EU(UE) poświadczającą zgodność wyrobu z przepisami ROZPORZĄDZENIA PARLAMENTU EUROPEJSKIEGO I RADY (UE) 2017/745 z dnia 5 kwietnia 2017 r. w sprawie wyrobów medycznych, zmiany dyrektywy 2001/83/WE, rozporządzenia (WE) nr 178/2002 i rozporządzenia (WE) nr 1223/2009 oraz uchylenia dyrektyw Rady 90/385/EWG i 93/42/EWG ("MDR")**
1. |  |  |  | Opatrunek poliuretanowy, trójwarstwowy, samoprzylepny, z półprzepuszczalną folią poliuretanową zewnętrzną, warstwą środkową-pianką chłonącą, zabezpieczoną warstwą folii kontaktowej. Do ran o dużym wysięku. | 7,5 x 7,5 | szt. | 200 |  |  | 0 | TAK/NIE*** | TAK/NIE***
2. |  |  |  |  | 12,5 x 12,5 | szt. | 2660 |  |  | 0 | TAK/NIE*** | TAK/NIE***
3. |  |  |  |  | 17,5 x 17,5 | szt. | 2350 |  |  | 0 | TAK/NIE*** | TAK/NIE***
4. |  |  |  |  | 22,5 x 22,5 | szt. | 1120 |  |  | 0 | TAK/NIE*** | TAK/NIE***
5. |  |  |  | Opatrunek poliureranowy, trójwarstwowy, bez przylepca z półprzepuszczalną folią poliuretanową na zewnątrz. Warstwę środkową stanowi chłonna pianka- przeznaczony do ran o umiarkowanym i dużym wysięku. | 5 x 5 | szt. | 130 |  |  | 0 | TAK/NIE*** | TAK/NIE***
6. |  |  |  |  | 10 x 10 | szt. | 50 |  |  | 0 | TAK/NIE*** | TAK/NIE***
7. |  |  |  |  | 15 x 15 | szt. | 50 |  |  | 0 | TAK/NIE*** | TAK/NIE***
8. |  |  |  |  | 10 x 20 | szt. | 50 |  |  | 0 | TAK/NIE*** | TAK/NIE***
9. |  |  |  |  | 20 x 20 | szt. | 50 |  |  | 0 | TAK/NIE*** | TAK/NIE***
10. |  |  |  | Opatrunek poliuretanowy, trójwarstwowy, samoprzylepny, z półprzepuszczalną folią poliuretanową zewnętrzną, warstwą środkową-pianką chłonącą, zabezpieczoną warstwą folii kontaktowej. Ukształtowany do aplikacji w okolicy kości krzyżowej. | 17 x 17 | szt. | 1610 |  |  | 0 | TAK/NIE*** | TAK/NIE***
11. |  |  |  |  | 22 x 22 | szt. | 1400 |  |  | 0 | TAK/NIE*** | TAK/NIE***
12. |  |  |  | Samoprzylepny, antybakteryjny opatrunek na rany, anatomicznie dopasowany do ran w okolicy kości krzyżowej. Chłonna pianka z cząsteczkami srebra przeznaczona na rany zakażone jak i narażone na infekcje o umiarkowanym lub dużym wysięku. | 17 x 17 | szt. | 1300 |  |  | 0 | TAK/NIE*** | TAK/NIE***
13. |  |  |  |  | 22 x 22 | szt. | 550 |  |  | 0 | TAK/NIE*** | TAK/NIE***
14. |  |  |  | Opatrunek chłonny, trójwarstwowy z wkładem poliuretanowym zabezpieczonym warstwą folii kontaktowej ukształtowany do aplikacji w okolicach pięty lub łokcia. | 10,5 x 13,5 | szt. | 8200 |  |  | 0 | TAK/NIE*** | TAK/NIE***
15. |  |  |  | Opatrunek poliuretanowy, lekko przylepny, do ran głębokich o bardzo dużym wysięku, obustronnie silnie chłonący.Samoprzylepny, pięciowarstwowy opatrunek z pianki poliuretanowej na rany o bardzo dużym wysięku. Silikonowa warstwa kontaktowa z raną, dodatkowa warstwa maskująca wysięk. | 10,3 x 10,3 | szt. | 210 |  |  | 0 | TAK/NIE*** | TAK/NIE***
16. |  |  |  |  | 15,4 x 15,4 | szt. | 350 |  |  | 0 | TAK/NIE*** | TAK/NIE***
17. |  |  |  | Antyseptyczny, jałowy opatrunek z luźno utkanej gazy umożliwiający prawidłową wentylację oraz swobodne przedostanie się wysięku do pokrywającego go opatrunku wtórnego nasączonej miękką parafiną z 0,5% chlorheksydyną. Zalecany jest do szerokiego zakresu ran z istniejącym ryzykiem zakażenia. Pakowany po 10 szt. | 10 x 10 | szt. | 150 |  |  | 0 | TAK/NIE*** | TAK/NIE***
18. |  |  |  |  | 15 x 20 | szt. | 220 |  |  | 0 | TAK/NIE*** | TAK/NIE***
19. |  |  |  | Opatrunek hydrożelowy do autolitycznego usuwania martwicy. W aplikatorze. Jałowy. | 15g | szt. | 720 |  |  | 0 | TAK/NIE*** | TAK/NIE***
20. |  |  |  | Opatrunek o działaniu bakteriobójczym (30 min od aplikacji, podtrzymywany przez min. 3 dni), na rany zainfekowane. Opatrunek trójwarstwowy, z wewnętrzną warstwą chłonną z włókniny, zewnętrzne warstwy poliestrowe pokryte srebrem nanokrystalicznym. Opatrunek nie przylegający do rany, jałowy. | 10 x 10 | szt. | 50 |  |  | 0 | TAK/NIE*** | TAK/NIE***
21. |  |  |  |  | 10 x 20 | szt. | 24 |  |  | 0 | TAK/NIE*** | TAK/NIE***
22. |  |  |  | Opatrunek z siatki bawełnianej o dużych oczkach, impregnowanej neutralną maścią nie zawierającej składników czynnych i uczulających, nie przyklejający się do rany,chroniący przed wysychaniem, zapobiegający kurczeniu się blizny, zapewniający dobrą wentylację i utlenianiu rany, przepuszczający wydzielinę. Można go ciąć na kawałki. Każdy opatrunek pakowany oddzielnie po 1 szt. w jałowych opakowaniach. | 10 x 10 | szt. | 660 |  |  | 0 | TAK/NIE*** | TAK/NIE***
23. |  |  |  |  | 40 x 10 | szt. | 560 |  |  | 0 | TAK/NIE*** | TAK/NIE***
WARTOŚĆ RAZEM: | [9 empty] | 0
* PODAĆ
** W przypadku zaznaczenia w obu kolumnach "NIE"- Zamawiajacy uzna, iż oferowany wyrób nie jest wyrobem medycznym.
*** NIEWŁAŚCIWE SKREŚLIĆ
Zgodnie z treścią § 3 ust. 3, załącznika nr 3 do SWZ - projektowane postanowienia umowy na sukcesywne dostawy sprawie zamówienia publicznego, Wykonawca zobowiązany jest do przedłożenia deklaracji zgodności i/lub certyfikatów zgodności wystawionych przez jednostkę notyfikowaną zgodnie z klasą wyrobu medycznego o których mowa w ustawie z dnia 7 kwietnia 2022 r o wyrobach medycznych na żądanie Zamawiającego w terminie 5 dni roboczych, tj.:
• właściwe dokumenty potwierdzające, iż oferowany przedmiot zamówienia jest zgodny z ustawą o wyrobach medycznych z dnia 7 kwietnia 2022 r. oraz dopuszczony do obrotu i stosowania w służbie zdrowia:  deklaracja zgodności EU(UE) o której mowa w Art. 19 ROZPORZĄDZENIA PARLAMENTU EUROPEJSKIEGO I RADY (UE) 2017/745 z dnia 5 kwietnia 2017 r. w sprawie wyrobów medycznych, zmiany dyrektywy 2001/83/WE, rozporządzenia (WE) nr 178/2002 i rozporządzenia (WE) nr 1223/2009 oraz uchylenia dyrektyw Rady 90/385/EWG i 93/42/EWG, poświadczającej zgodność oferowanego wyrobu z MDR lub  deklaracja zgodności EC(WE) o której mowa w dyrektywie Rady 90/385/EWG i 93/42/EWG sporządzona przez producenta lub autoryzowanego przedstawiciela producenta, poświadczającej zgodność oferowanego wyrobu z MDD lub dyrektywą nr 90/385/EWG z dnia 20 czerwca 1990 r. w sprawie zbliżenia ustawodawstw Państw Członkowskich odnoszących się do wyrobów medycznych aktywnego osadzania („AIMDD”) oraz - w przypadku gdy wyrób medyczny został wprowadzony do obrotu przed dniem 26 maja 2021r. właściwego oświadczenie producenta lub upoważnionego przedstawiciela, zgodnie z klasą wyroby medycznego, lub - w przypadku gdy wyrób medyczny jest objęty jednym z okresów przejściowych, o których mowa w art. 120 ust 2 – 4 MDR właściwego oświadczenie producenta lub upoważnionego przedstawiciela zgodnie z klasą wyroby medycznego.

## Pak 14 o.s.
Pakiet nr 14 - Opatrunki specjalistyczne do trudno gojących się ran IV
Poz. | Producent* | Nazwa handlowa* | Numer katalogowy (index)* | Opis przedmiotu zamówienia | Rozmiar [cm] | J.M. | Ilość | Vat % | Cena jednostkowa brutto/zł | Wartość brutto/zł | Oświadczam, iż oferowany wyrób medyczny posiada deklarację zgodności EC(WE), poświadczającą zgodność wyrobu z przepisami dyrektywy 93/42/EWG z dnia 14 czerwca 1993 r. dotyczącą wyrobów medycznych („MDD”)** | Oświadczam, iż oferowany wyrób medyczny posiada deklarację zgodności EU(UE) poświadczającą zgodność wyrobu z przepisami ROZPORZĄDZENIA PARLAMENTU EUROPEJSKIEGO I RADY (UE) 2017/745 z dnia 5 kwietnia 2017 r. w sprawie wyrobów medycznych, zmiany dyrektywy 2001/83/WE, rozporządzenia (WE) nr 178/2002 i rozporządzenia (WE) nr 1223/2009 oraz uchylenia dyrektyw Rady 90/385/EWG i 93/42/EWG ("MDR")**
1. |  |  |  | Sterylny, 5- warstwowy opatrunek specjalistyczny. Paro i gazoprzepuszczalny. Opatrunek posiada: zewnętrzną folię barierową - poliuretan, superabsorbent- poliakrylan, warstwy w technologii deep defence lub równoważnej pianki poliuretanowej, w warstwie kontaktowej silikon typu Safetac lub równoważny, rozmieszczony równomiernie na całej powierzchni opatrunku. Opatrunek wodoszczelny z obramowaniem. Dedykowany na okolice kości krzyżowej. Możliwość utrzymania na raznie do 7 dni. | 16x20 | szt. | 300 |  |  |  | TAK/NIE*** | TAK/NIE***
2. |  |  |  |  | 22 x 25 | szt. | 510 |  |  |  | TAK/NIE*** | TAK/NIE***
3. |  |  |  | Sterylny 4- warstwowy elastyczny opatrunek pooperacyjny. Paro i gazoprzepuszczalny. Opatrunek zbudowany z zewnętrznej folii barierowej – poliuretan - folia jest transparentna; superabsorbentu – poliakrylanu; warstwy rozprowadzającą wysięk- poliester / wiskoza; w warstwie kontaktowej silikon typu Safetac lub równoważny, rozmieszczony równomiernie na całej powierzchni. Opatrunek z nacięciami warstwy chłonnej w kształcie litery Y przekładający się na wysoką elastyczność opatrunku 360 stopni. Opatrunek wodoszczelny z obramowaniem. | 6x8 | szt. | 2000 |  |  |  | TAK/NIE*** | TAK/NIE***
4. |  |  |  |  | 10x20 | szt. | 1500 |  |  |  | TAK/NIE*** | TAK/NIE***
5. |  |  |  |  | 10x35 | szt. | 1000 |  |  |  | TAK/NIE*** | TAK/NIE***
6. |  |  |  | Sterylny, 3- warstwowy opatrunek specjalistyczny. Paro i gazoprzepuszczalny. Opatrunek wykonany z: pianki poliuretanowej zawierającej siarczan srebra oraz węgiel aktywowany, w zewnętrznej warstwie opatrunku- film poliuretanowy, w warstwie kontaktowej - silikon typu Safetac lub równoważny, rozmieszczony równomiernie na całej powierzchni opatrunku. Możliwość docinania do wybranego kształtu i rozmiaru. Do ran z wysiękiem małym do średniego. Możliwość łączenia z podchlorynami. Skuteczność przeciwbakteryjna do 7 dni. Siarczan srebra rozmieszczony równomiernie 1,2 mg/cm2. Możliwość łączenia z kopresjoterapią. | 10x21 | szt. | 60 |  |  |  | TAK/NIE*** | TAK/NIE***
7. |  |  |  |  | 12,5x12,5 | szt. | 100 |  |  |  | TAK/NIE*** | TAK/NIE***
8. |  |  |  |  | 17,5x17,5 | szt. | 10 |  |  |  | TAK/NIE*** | TAK/NIE***
9. |  |  |  |  | 6x8,5 | szt. | 20 |  |  |  | TAK/NIE*** | TAK/NIE***
10. |  |  |  | Sterylny, 5- warstwowy opatrunek specjalistyczny. Paro i gazoprzepuszczalny. Opatrunek przeciwbakteryjny z siarczanem srebra oraz węglem aktywowanym. Opatrunek posiada: zewnętrzną folię barierową - poliuretan, warstwę rozprowadzającą wysięk - poliester/wiskoza, superabsorbent - poliakrylan, piankę poliuretanową zawierającą siarczan srebra oraz węgiel aktywowany. w warstwie kontaktowej silikon typu Safetac lub równoważny, rozmieszczony równomiernie na całej powierzchni. Opatrunek wodoszczelny z obramowaniem. Siarczan srebra rozmieszczony równomiernie 1,2 mg/cm2. Możliwość utrzymania na raznie do 7 dni. | 12,5x12,5 | szt. | 250 |  |  |  | TAK/NIE*** | TAK/NIE***
11. |  |  |  |  | 17,5x17,5 | szt. | 100 |  |  |  | TAK/NIE*** | TAK/NIE***
12. |  |  |  |  | 10x20 | szt. | 50 |  |  |  | TAK/NIE*** | TAK/NIE***
13. |  |  |  |  | 10x10 | szt. | 200 |  |  |  | TAK/NIE*** | TAK/NIE***
14. |  |  |  | Sterylny, 5- warstwowy opatrunek specjalistyczny. Paro i gazoprzepuszczalny. Opatrunek przeciwbakteryjny z siarczanem srebra oraz węglem aktywowanym. Opatrunek zbudowany z zewnętrznej folii barierowej wykonanej z poliuretanu, warstwy rozpraszającej wysięk, superabsorbentu wykonanego z poliakrylanu, pianki poliuretanowej, w warstwie kontaktowej silikon typu Safetac lub równoważny, rozmieszczony równomiernie na całej powierzchni opatrunku. Opatrunek wodoszczelny z obramowaniem. Dedykowany na okolice kości krzyżowej. Siarczan srebra rozmieszczony równomiernie 1,2 mg/cm2. Możliwość utrzymania na raznie do 7 dni. | 18x18 | szt. | 400 |  |  |  | TAK/NIE*** | TAK/NIE***
15. |  |  |  | Sterylny, 5-warstwowy opatrunek specjalistyczny. Paro i gazoprzepuszczalny. Opatrunek posiada: zewnętrzną folię barierową (z punktowymi znacznikami EPM) - poliuretan, superabsorbent - poliakrylan, warstwę rozprowadzającą wysięk - poliester/ wiskoza, piankę poliuretanową. W warstwie kontaktowej, silikon typu Safetac lub równoważny , rozmieszczony równomiernie na całej powierzchni. Opatrunek z nacięciami warstwy chłonnej w kształcie litery Y przekładający się na wysoką elastyczność 360 stopni. Opatrunek wodoszczelny z obramowaniem. Możliwość utrzymania na raznie do 7 dni. | 12,5x12,5 | szt. | 400 |  |  |  | TAK/NIE*** | TAK/NIE***
16. |  |  |  | Sterylny, 3- warstwowy opatrunek specjalistyczny. Paro i gazoprzepuszczalny. Opatrunek wykonany: z pianki poliuretanowej, w zewnętrznej warstwie opatrunku- film poliuretanowy, w warstwie kontaktowej - silikon typu Safetac lub równoważny, rozmieszczony równomiernie na całej powierzchni opatrunku. Możliwość docinania do wybranego kształtu i rozmiaru. Do ran z wysiękiem małym do średniego. Możliwość łączenia z preparatami stosowanymi miejscowo oraz kopresjoterapią. Dedykowany na piętę lub łokieć. Możliwość utrzymania na raznie do 7 dni. | 13x21 | szt. | 50 |  |  |  | TAK/NIE*** | TAK/NIE***
17. |  |  |  | Sterylny opatrunek specjalistyczny, żelujący. Wykonany z alkoholu poliwinylowego (PVA) w technologii Hydrolock lub równoważnej z siarczanem srebra. Działanie bójcze już po 30 min. do 7 dni. Do ran powierzchownych i głębokich z wysiękiem od średniego do dużego. Wykazujący wysoką absorbcję i retencję. Transferujący wysięk do opatrunku chłonnego. Wysoce elastyczny po zżelowaniu. Możliwość docinania. Zapobiega tworzeniu się biofilmu w ranie- badanie in vivo. Opatrunek posiada 0,2 mg/cm2 srebra równomiernie rozmieszczonego w strukturach. | 10x10 | szt. | 150 |  |  |  | TAK/NIE*** | TAK/NIE***
18. |  |  |  | Sterylny 4 -warstwowy opatrunek specjalistyczny, przeznaczony do ran z dużym wysiękiem. Opatrunek wykonany z: superabsorbentu – poliakrylan (zapewnia wysoką absorpcję i retencję płynów), warstwy rozprowadzającej wysięk, hydrofilna białą warstwę kontaktową – polipropylen, nieprzepuszczalną warstwę zewnętrzną w kolorze niebieskim -polipropylen. Opatrunek posiada miękkie obramowanie. Potwierdzona badaniami redukcja metaloproteinaz i kolagenazy. Opatrunek z wysoką absorpcją i retencją. | 12,5x12,5 | szt. | 50 |  |  |  | TAK/NIE*** | TAK/NIE***
19. |  |  |  |  | 10x20 | szt. | 50 |  |  |  | TAK/NIE*** | TAK/NIE***
20. |  |  |  | Emolient 3 w 1. Wolny od substancji zapachowych, barwników, dodatków i laurylosiarczanu sodu (SLS), innych konserwantów. Zawierający m.in. wosk emulgujący, żółtą parafinę miękką, parafinę ciekłą. Wyrób medyczny IIA. Do stosowania bez ograniczeń wiekowych. | 125g | szt. | 48 |  |  |  | TAK/NIE*** | TAK/NIE***
21. |  |  |  | Wyrób medyczny klasy IIB, samobuforujący się roztwór wodny kwasu podchlorawego 50 ppm i podchlorynu sodu 50 ppm. Preparat do płukania ran ostrych, przewlekłych i zakażonych a także oparzeń 1 i 2 stopnia. Można używać do płukania jam ciała takich jak: jama ustna, nos, gardło, pochwa, uszy, gałka oczna, tkanki OUN oraz otrzewnej. Produkt nadaje się do płukania pola operacyjnego. Możliwość zastosowania do terapii podciśnieniowej (NPWT). Produkt otrzymywany drogą elektrolizy. pH zbliżone do fizjologicznego 4,8-7,8. Produkt nie wymagający wypłukania/ neutralizacji z ran czy jam ciała. Możliwe podgrzewanie r-ru do 60C. Szeroki zakres działania bakterio, grzybo-, sporo i wirusobójczego potwierdzony testami (normy: EN 13727, EN 13624, EN 13704, EN 14476), w tym na drobnoustroje oporne na antybiotyki – MRSA – 15 s. Pełne spektrum – 5 min. Zawiera wodę, kwas podchlorawy, podchloryn sodu. Stabilny przez 60 dni od otwarcia. | 500ml | szt. | 120 |  |  |  | TAK/NIE*** | TAK/NIE***
22. |  |  |  | Wyrób medyczny klasy IIB, samobuforujący się roztwór wodny kwasu podchlorawego 50 ppm i podchlorynu sodu 50 ppm. Preparat do płukania ran ostrych, przewlekłych i zakażonych a także oparzeń 1 i 2 stopnia. Można używać do płukania jam ciała takich jak: jama ustna, nos, gardło, pochwa, uszy, gałka oczna, tkanki OUN oraz otrzewnej. Produkt nadaje się do płukania pola operacyjnego. Produkt otrzymywany drogą elektrolizy. pH zbliżone do fizjologicznego 4,8-7,8. Produkt nie wymagający wypłukania/ neutralizacji z ran czy jam ciała. Możliwe podgrzewanie r-ru do 60C. Szeroki zakres działania bakterio, grzybo-, sporo i wirusobójczego potwierdzony testami (normy: EN 13727, EN 13624, EN 13704, EN 14476), w tym na drobnoustroje oporne na antybiotyki – MRSA – 15 s. Pełne spektrum – 5 min. Zawiera wodę, kwas podchlorawy, podchloryn sodu. Stabilny przez 60 dni od otwarcia. | 500ml | szt. | 720 |  |  |  | TAK/NIE*** | TAK/NIE***
23. |  |  |  | Wyrób medyczny klasy IIB, samobuforujący się roztwór wodny kwasu podchlorawego 40 ppm i podchlorynu sodu 40 ppm. Hydrożel przeznaczony jest do oczyszczania i nawilżania ran: ostrych, przewlekłych, zakażonych oraz oparzeń 1 i 2 stopnia. Preparat można stosować do jam ciała takich jak: jama ustna, nos, gardło, pochwa, uszy. Produkt otrzymywany drogą elektrolizy. pH zbliżone do fizjologicznego 5,0-8,3. Produkt nie wymagający wypłukania/ neutralizacji z ran czy jam ciała. Szeroki zakres działania bakterio, grzybo-, sporo i wirusobójczego potwierdzony testami (normy: EN 13727, EN 13624, EN 13704, EN 14476), w tym na drobnoustroje oporne na antybiotyki – MRSA – 15 s. Pełne spektrum – 5 min. Zawiera wodę, kwas podchlorawy, podchloryn sodu, koloidalny dwutlenek krzemu. Stabilny przez 90 dni od otwarcia. | 250g | szt. | 75 |  |  |  | TAK/NIE*** | TAK/NIE***
|  |  |  | Wartość pakietu: | [5 empty] | 0
* PODAĆ
** W przypadku zaznaczenia w obu kolumnach "NIE"- Zamawiajacy uzna, iż oferowany wyrób nie jest wyrobem medycznym.
*** NIEWŁAŚCIWE SKREŚLIĆ
Zgodnie z treścią § 3 ust. 3, załącznika nr 3 do SWZ - projektowane postanowienia umowy na sukcesywne dostawy sprawie zamówienia publicznego, Wykonawca zobowiązany jest do przedłożenia deklaracji zgodności i/lub certyfikatów zgodności wystawionych przez jednostkę notyfikowaną zgodnie z klasą wyrobu medycznego o których mowa w ustawie z dnia 7 kwietnia 2022 r o wyrobach medycznych na żądanie Zamawiającego w terminie 5 dni roboczych, tj.:
• właściwe dokumenty potwierdzające, iż oferowany przedmiot zamówienia jest zgodny z ustawą o wyrobach medycznych z dnia 7 kwietnia 2022 r. oraz dopuszczony do obrotu i stosowania w służbie zdrowia:  deklaracja zgodności EU(UE) o której mowa w Art. 19 ROZPORZĄDZENIA PARLAMENTU EUROPEJSKIEGO I RADY (UE) 2017/745 z dnia 5 kwietnia 2017 r. w sprawie wyrobów medycznych, zmiany dyrektywy 2001/83/WE, rozporządzenia (WE) nr 178/2002 i rozporządzenia (WE) nr 1223/2009 oraz uchylenia dyrektyw Rady 90/385/EWG i 93/42/EWG, poświadczającej zgodność oferowanego wyrobu z MDR lub  deklaracja zgodności EC(WE) o której mowa w dyrektywie Rady 90/385/EWG i 93/42/EWG sporządzona przez producenta lub autoryzowanego przedstawiciela producenta, poświadczającej zgodność oferowanego wyrobu z MDD lub dyrektywą nr 90/385/EWG z dnia 20 czerwca 1990 r. w sprawie zbliżenia ustawodawstw Państw Członkowskich odnoszących się do wyrobów medycznych aktywnego osadzania („AIMDD”) oraz - w przypadku gdy wyrób medyczny został wprowadzony do obrotu przed dniem 26 maja 2021r. właściwego oświadczenie producenta lub upoważnionego przedstawiciela, zgodnie z klasą wyroby medycznego, lub - w przypadku gdy wyrób medyczny jest objęty jednym z okresów przejściowych, o których mowa w art. 120 ust 2 – 4 MDR właściwego oświadczenie producenta lub upoważnionego przedstawiciela zgodnie z klasą wyroby medycznego.

## Pak. 15 o.s.
Pakiet nr 15 - Opatrunki specjalistyczne do trudno gojących się ran V
Poz. | Producent* | Nazwa handlowa* | Numer katalogowy (index)* | Opis przedmiotu zamówienia | Rozmiar [cm] | J.M. | Ilość | Vat % | Cena jednostkowa brutto/zł | Wartość brutto/zł | Oświadczam, iż oferowany wyrób medyczny posiada deklarację zgodności EC(WE), poświadczającą zgodność wyrobu z przepisami dyrektywy 93/42/EWG z dnia 14 czerwca 1993 r. dotyczącą wyrobów medycznych („MDD”)** | Oświadczam, iż oferowany wyrób medyczny posiada deklarację zgodności EU(UE) poświadczającą zgodność wyrobu z przepisami ROZPORZĄDZENIA PARLAMENTU EUROPEJSKIEGO I RADY (UE) 2017/745 z dnia 5 kwietnia 2017 r. w sprawie wyrobów medycznych, zmiany dyrektywy 2001/83/WE, rozporządzenia (WE) nr 178/2002 i rozporządzenia (WE) nr 1223/2009 oraz uchylenia dyrektyw Rady 90/385/EWG i 93/42/EWG ("MDR")**
1. |  |  |  | Przylepny opatrunek piankowy regulujący wilgotność rany. Część chłonna zawiera warstwę kontaktową wykonaną z hydrowłókien (karboksymetyloceluloza sodowa) oraz warstwę pianki poliuretanowej. Wodoodporna warstwa zewnętrzna wykonana z półprzepuszczalnej błony poliuretanowej. Posiada delikatną, silikonową warstwę klejącą. | 10x10 | szt. | 50 |  |  | 0 | TAK/NIE*** | TAK/NIE***
2. |  |  |  |  | 12,5 x 12,5 | szt. | 50 |  |  | 0 | TAK/NIE*** | TAK/NIE***
3. |  |  |  |  | 15 x 15 | szt. | 50 |  |  | 0 | TAK/NIE*** | TAK/NIE***
4. |  |  |  |  | 17,5 x 17,5 | szt. | 50 |  |  | 0 | TAK/NIE*** | TAK/NIE***
5. |  |  |  |  | 21 x 21 | szt. | 50 |  |  | 0 | TAK/NIE*** | TAK/NIE***
6. |  |  |  |  | 25 x 30 | szt. | 50 |  |  | 0 | TAK/NIE*** | TAK/NIE***
7. |  |  |  | Jałowy opatrunek antybakteryjny, przeznaczony do ran z dużym wysiękiem, zaimpregnowany srebrem jonowym, zbudowany z trzech warstw: warstwa kontaktowa w technologi hydrofiber, warstwa pianki pochłaniającej nadmiar wysięku i zewnętrzna warstwa regulująca poziom wilgoci w ranie, opatrunek w wersji przylepnej. | 10x10 | szt. | 190 |  |  | 0 | TAK/NIE*** | TAK/NIE***
8. |  |  |  |  | 12,5 x 12,5 | szt. | 50 |  |  | 0 | TAK/NIE*** | TAK/NIE***
9. |  |  |  |  | 17,5 x 17,5 | szt. | 50 |  |  | 0 | TAK/NIE*** | TAK/NIE***
10. |  |  |  |  | 19,8 x 14 | szt. | 50 |  |  | 0 | TAK/NIE*** | TAK/NIE***
11. |  |  |  |  | 20 x 16,9 | szt. | 50 |  |  | 0 | TAK/NIE*** | TAK/NIE***
12. |  |  |  |  | 21 x 21 | szt. | 50 |  |  | 0 | TAK/NIE*** | TAK/NIE***
13. |  |  |  |  | 25x30 | szt. | 50 |  |  | 0 | TAK/NIE*** | TAK/NIE***
14. |  |  |  | Jałowy opatrunek antybakteryjny, przeznaczony do ran z dużym wysiękiem, zaimpregnowany srebrem jonowym, zbudowany z trzech warstw: warstwa kontaktowa w technologi hydrofiber, warstwa pianki pochłaniającej nadmiar wysięku i zewnętrzna warstwa regulująca poziom wilgoci w ranie, opatrunek w wersji nieprzylepnej. | 10x10 | szt. | 50 |  |  | 0 | TAK/NIE*** | TAK/NIE***
15. |  |  |  |  | 15x15 | szt. | 50 |  |  | 0 | TAK/NIE*** | TAK/NIE***
16. |  |  |  |  | 20 x 20 | szt. | 50 |  |  | 0 | TAK/NIE*** | TAK/NIE***
17. |  |  |  |  | 15 x 20 | szt. | 50 |  |  | 0 | TAK/NIE*** | TAK/NIE***
18. |  |  |  | Nieprzylepny opatrunek piankowy, regulujący wilgotność rany. Część chłonna zawiera warstwę kontaktową wykonaną z hydrowłókien (karboksymetyloceluloza sodowa) oraz warstwę pianki poliuretanowej. Wodoodporna warstwa zewnętrzna wykonana z półprzepuszczalnej błony poliuretanowej. | 5x5 | szt. | 50 |  |  | 0 | TAK/NIE*** | TAK/NIE***
19. |  |  |  |  | 10x10 | szt. | 50 |  |  | 0 | TAK/NIE*** | TAK/NIE***
20. |  |  |  |  | 15x15 | szt. | 50 |  |  | 0 | TAK/NIE*** | TAK/NIE***
21. |  |  |  |  | 15 x 20 | szt. | 50 |  |  | 0 | TAK/NIE*** | TAK/NIE***
22. |  |  |  |  | 20x20 | szt. | 50 |  |  | 0 | TAK/NIE*** | TAK/NIE***
23. |  |  |  | Bakteriobójczy, samoprzylepny, wodoodporny opatrunek na rany pooperacyjne, o wysokiej chłonności. Materiał chłonny wykonany z hydrowłókien z wbudowanymi jonami srebra, utrzymywany pomiędzy 2 warstwami hydrokoloidu, pokrytymi zewnętrzną błoną poliuretanową. | 9x10 | szt. | 70 |  |  | 0 | TAK/NIE*** | TAK/NIE***
24. |  |  |  |  | 9x15 | szt. | 50 |  |  | 0 | TAK/NIE*** | TAK/NIE***
25. |  |  |  |  | 9x25 | szt. | 140 |  |  | 0 | TAK/NIE*** | TAK/NIE***
26. |  |  |  |  | 9x35 | szt. | 50 |  |  | 0 | TAK/NIE*** | TAK/NIE***
27. |  |  |  | Sterylny, przezroczysty żel hydrokoloidowy składający się w 80% z wody, 15% glikolu propylenowego, 5% pektyny i karboksymetylocelulozy sodowej. Tuba. | 15 g | szt. | 300 |  |  | 0 | TAK/NIE*** | TAK/NIE***
28. |  |  |  | Opatrunek hydrowłóknisty o właściwościach niszczących biofilm bakteryjny i bakteriobójczy. Zbudowany z dwóch warstw wykonanych z nietkanych włókien (karboksymetyloceluloza sodowa) z jonami srebra, o działaniu spotęgowanym dodatkowymi substancjami EDTA i BEC , o wysokich właściwościach chłonnych, wzmocniony przeszyciami | 5 x 5 | szt. | 1000 |  |  | 0 | TAK/NIE*** | TAK/NIE***
29. |  |  |  |  | 10x10 | szt. | 3000 |  |  | 0 | TAK/NIE*** | TAK/NIE***
30. |  |  |  |  | 15x15 | szt. | 1150 |  |  | 0 | TAK/NIE*** | TAK/NIE***
31. |  |  |  |  | 20x30 | szt. | 260 |  |  | 0 | TAK/NIE*** | TAK/NIE***
32. |  |  |  | Opatrunek wielowarstwowy, nieprzylepny przeznaczony do ran z obfitym wysiękiem. Składający się z 3 warstw: białej, delikatnej warstwy odprowadzającej wysięk do dalszych warstw opatrunku; superchłonnego rdzenia polimerowego, pochłaniającego i zatrzymującego wysięk, żelującego pod wpływem wydzieliny oraz niebieskiej wodoodpornej warstwy zewnętrznej. Zatrzymuje płyny pod uciskiem, redukuje namiar metaloproteinaz, jest miękki i elastyczny, dopasowuje się do ciała. | 10x10 | szt. | 400 |  |  | 0 | TAK/NIE*** | TAK/NIE***
33. |  |  |  |  | 10x20 | szt. | 210 |  |  | 0 | TAK/NIE*** | TAK/NIE***
34. |  |  |  |  | 15x15 | szt. | 300 |  |  | 0 | TAK/NIE*** | TAK/NIE***
35. |  |  |  |  | 20x20 | szt. | 50 |  |  | 0 | TAK/NIE*** | TAK/NIE***
36. |  |  |  |  | 20x30 | szt. | 50 |  |  | 0 | TAK/NIE*** | TAK/NIE***
37. |  |  |  |  | 20x40 | szt. | 70 |  |  | 0 | TAK/NIE*** | TAK/NIE***
38. |  |  |  | Opatrunek wielowarstwowy, z silikonową warstwą kontaktową, przylepny na całej powierzchni opatrunku przeznaczony do ran z obfitym wysiękiem. Składający się z 4 warstw: silikonowej, perforowanej, przylepnej warstwy kontaktowej z raną; białej, delikatnej warstwy odprowadzającej wysięk do dalszych warstw opatrunku; superchłonnego rdzenia polimerowego, pochłaniającego i zatrzymującego wysięk, żelującego pod wpływem wydzieliny oraz niebieskiej wodoodpornej warstwy zewnętrznej. Zatrzymuje płyny pod uciskiem, redukuje namiar metaloproteinaz, jest miękki i elastyczny, dopasowuje się do ciała. | 10x10 | szt. | 400 |  |  | 0 | TAK/NIE*** | TAK/NIE***
39. |  |  |  |  | 15x15 | szt. | 400 |  |  | 0 | TAK/NIE*** | TAK/NIE***
40. |  |  |  |  | 20x20 | szt. | 50 |  |  | 0 | TAK/NIE*** | TAK/NIE***
41. |  |  |  | Sterylny opatrunek piankowy Hydrofiber™, składający się z: wodoodpornej, oddychającej zewnętrznej warstwy folii poliuretanowej, która stanowi barierę przeciwbakteryjną i przeciwwirusową, miękkiej, wielowarstwowej, chłonnej warstwy środkowej zawierającej piankę poliuretanową i włókna superabsorbentu oraz warstwy Hydrofiber™ (sól sodowa karboksymetylocelulozy). Warstwa wchłania i zatrzymuje wilgoć, wysięk i bakterie, oraz perforowanej, silikonowej, przylepnej warstwy mającej kontakt z raną/skórą, która umożliwia przymocowanie opatrunku do skóry pacjenta. | 8 x 8 | szt. | 200 |  |  | 0 | TAK/NIE*** | TAK/NIE***
42. |  |  |  |  | 10 x 10 | szt. | 200 |  |  | 0 | TAK/NIE*** | TAK/NIE***
43. |  |  |  |  | 12,5 x 12,5 | szt. | 200 |  |  | 0 | TAK/NIE*** | TAK/NIE***
44. |  |  |  |  | 15 x 15 | szt. | 200 |  |  | 0 | TAK/NIE*** | TAK/NIE***
45. |  |  |  |  | 17,5 x 17,5 | szt. | 200 |  |  | 0 | TAK/NIE*** | TAK/NIE***
46. |  |  |  |  | 21 x 21 | szt. | 200 |  |  | 0 | TAK/NIE*** | TAK/NIE***
47. |  |  |  |  | 20 x 16,5 | szt. | 100 |  |  | 0 | TAK/NIE*** | TAK/NIE***
48. |  |  |  |  | 24 x 21 | szt. | 100 |  |  | 0 | TAK/NIE*** | TAK/NIE***
49. |  |  |  | Sterylny opatrunek hydrokoloidowy na rany powierzchowne, elastyczny, z warstwą kontaktową składającą się z trzech hydrokoloidów zapewniających optymalne, wilgotne środowisko gojenia ran; samoprzylepny, wodoodporny; | 10x10 | szt. | 550 |  |  | 0 | TAK/NIE*** | TAK/NIE***
50. |  |  |  |  | 15x15 | szt. | 210 |  |  | 0 | TAK/NIE*** | TAK/NIE***
51. |  |  |  |  | 15x20 | szt. | 100 |  |  | 0 | TAK/NIE*** | TAK/NIE***
52. |  |  |  |  | 20x20 | szt. | 200 |  |  | 0 | TAK/NIE*** | TAK/NIE***
53. |  |  |  |  | 20x30 | szt. | 50 |  |  | 0 | TAK/NIE*** | TAK/NIE***
54. |  |  |  | Sterylny opatrunek hydrokoloidowy na rany powierzchowne, cienki i elastyczny, z warstwą kontaktową składającą się z trzech hydrokoloidów zapewniających optymalne, wilgotne środowisko gojenia ran; samoprzylepny, wodoodporny; | 5x10 | szt. | 150 |  |  | 0 | TAK/NIE*** | TAK/NIE***
55. |  |  |  |  | 5x20 | szt. | 50 |  |  | 0 | TAK/NIE*** | TAK/NIE***
56. |  |  |  |  | 7,5x7,5 | szt. | 210 |  |  | 0 | TAK/NIE*** | TAK/NIE***
57. |  |  |  |  | 10x10 | szt. | 200 |  |  | 0 | TAK/NIE*** | TAK/NIE***
58. |  |  |  |  | 15x15 | szt. | 60 |  |  | 0 | TAK/NIE*** | TAK/NIE***
59. |  |  |  | Sterylny opatrunek hydrokoloidowy, składający się z trzech hydrokolioidów, samoprzylepny ze znakami signal | 10x10 | szt. | 50 |  |  | 0 | TAK/NIE*** | TAK/NIE***
60. |  |  |  |  | 14x14 | szt. | 50 |  |  | 0 | TAK/NIE*** | TAK/NIE***
61. |  |  |  |  | 18,5x19,5 | szt. | 50 |  |  | 0 | TAK/NIE*** | TAK/NIE***
62. |  |  |  |  | 20x22,5 | szt. | 50 |  |  | 0 | TAK/NIE*** | TAK/NIE***
63. |  |  |  | Chłonne opatrunki antybakteryjne, oparzeniowe z jonami srebra | 13x10 | szt. | 25 |  |  | 0 | TAK/NIE*** | TAK/NIE***
64. |  |  |  |  | 15x17 | szt. | 25 |  |  | 0 | TAK/NIE*** | TAK/NIE***
65. |  |  |  |  | 23x30 | szt. | 25 |  |  | 0 | TAK/NIE*** | TAK/NIE***
66. |  |  |  |  | 23x100 | szt. | 25 |  |  | 0 | TAK/NIE*** | TAK/NIE***
67. |  |  |  |  | 45x54 | szt. | 25 |  |  | 0 | TAK/NIE*** | TAK/NIE***
68. |  |  |  | Hydrowłóknisty opatrunek przeciwbakteryjny zbudowany z dwóch warstw wykonanych z nietkanych włókien (karboksymetyloceluloza sodowa) z jonami srebra, o wysokich właściwościach chłonnych, wzmocniony przeszyciami. | 2 x 45 x 5 | op. | 50 |  |  | 0 | TAK/NIE*** | TAK/NIE***
WARTOŚĆ RAZEM: | [9 empty] | 0
* PODAĆ
** W przypadku zaznaczenia w obu kolumnach "NIE"- Zamawiajacy uzna, iż oferowany wyrób nie jest wyrobem medycznym.
*** NIEWŁAŚCIWE SKREŚLIĆ
Zgodnie z treścią § 3 ust. 3, załącznika nr 3 do SWZ - projektowane postanowienia umowy na sukcesywne dostawy sprawie zamówienia publicznego, Wykonawca zobowiązany jest do przedłożenia deklaracji zgodności i/lub certyfikatów zgodności wystawionych przez jednostkę notyfikowaną zgodnie z klasą wyrobu medycznego o których mowa w ustawie z dnia 7 kwietnia 2022 r o wyrobach medycznych na żądanie Zamawiającego w terminie 5 dni roboczych, tj.:
• właściwe dokumenty potwierdzające, iż oferowany przedmiot zamówienia jest zgodny z ustawą o wyrobach medycznych z dnia 7 kwietnia 2022 r. oraz dopuszczony do obrotu i stosowania w służbie zdrowia:  deklaracja zgodności EU(UE) o której mowa w Art. 19 ROZPORZĄDZENIA PARLAMENTU EUROPEJSKIEGO I RADY (UE) 2017/745 z dnia 5 kwietnia 2017 r. w sprawie wyrobów medycznych, zmiany dyrektywy 2001/83/WE, rozporządzenia (WE) nr 178/2002 i rozporządzenia (WE) nr 1223/2009 oraz uchylenia dyrektyw Rady 90/385/EWG i 93/42/EWG, poświadczającej zgodność oferowanego wyrobu z MDR lub  deklaracja zgodności EC(WE) o której mowa w dyrektywie Rady 90/385/EWG i 93/42/EWG sporządzona przez producenta lub autoryzowanego przedstawiciela producenta, poświadczającej zgodność oferowanego wyrobu z MDD lub dyrektywą nr 90/385/EWG z dnia 20 czerwca 1990 r. w sprawie zbliżenia ustawodawstw Państw Członkowskich odnoszących się do wyrobów medycznych aktywnego osadzania („AIMDD”) oraz - w przypadku gdy wyrób medyczny został wprowadzony do obrotu przed dniem 26 maja 2021r. właściwego oświadczenie producenta lub upoważnionego przedstawiciela, zgodnie z klasą wyroby medycznego, lub - w przypadku gdy wyrób medyczny jest objęty jednym z okresów przejściowych, o których mowa w art. 120 ust 2 – 4 MDR właściwego oświadczenie producenta lub upoważnionego przedstawiciela zgodnie z klasą wyroby medycznego.

## Pak. 16 o.a.
Pakiet nr 16 - Opatrunki antybakteryjne I
Poz. | Producent* | Nazwa handlowa* | Numer katalogowy (index)* | Opis przedmiotu zamówienia | Rozmiar [cm] | J.M. | Ilość | Vat % | Cena jednostkowa brutto/zł | Wartość brutto/zł | Oświadczam, iż oferowany wyrób medyczny posiada deklarację zgodności EC(WE), poświadczającą zgodność wyrobu z przepisami dyrektywy 93/42/EWG z dnia 14 czerwca 1993 r. dotyczącą wyrobów medycznych („MDD”)** | Oświadczam, iż oferowany wyrób medyczny posiada deklarację zgodności EU(UE) poświadczającą zgodność wyrobu z przepisami ROZPORZĄDZENIA PARLAMENTU EUROPEJSKIEGO I RADY (UE) 2017/745 z dnia 5 kwietnia 2017 r. w sprawie wyrobów medycznych, zmiany dyrektywy 2001/83/WE, rozporządzenia (WE) nr 178/2002 i rozporządzenia (WE) nr 1223/2009 oraz uchylenia dyrektyw Rady 90/385/EWG i 93/42/EWG ("MDR")**
1. |  |  |  | Opatrunek piankowy hydrofoliowy składający się z warstwy poliuretanowej, impregnowany 0,5% roztworem poliheksametylenu biguanidu (PHMB). Rozmiar: 10,2cm x 20,3cm a'10szt. | 10,2 x 20,3 | op. | 5 |  |  | 0 | TAK/NIE*** | TAK/NIE***
2. |  |  |  | Opatrunek piankowy hydrofoliowy składający się z warstwy poliuretanowej, impregnowany 0,5% roztworem poliheksametylenu biguanidu (PHMB). Rozmiar: 10,2cm x 10,2cm a'10szt. | 10,2 x 10,2 | op. | 5 |  |  | 0 | TAK/NIE*** | TAK/NIE***
3. |  |  |  | Opatrunek piankowy hydrofoliowy skladający się z warstwy poliuretanowej, impregnowany 0,5% roztworem poliheksametylenu biguanidu (PHMB). Rozmiar: 8,9cm x 7,6cm a'10szt. | 8,9 x 7,6 | op. | 5 |  |  | 0 | TAK/NIE*** | TAK/NIE***
4. |  |  |  | Bakteriobójczy, okrągly opatrunek piankowy z nacięciem, impregnowany 0,5% roztworem poliheksametylenu biguanidu (PHMB). Średnica 2,54 cm, otwór 7mm a'10szt | średnica 2,54 cm, otwór 7mm | op. | 5 |  |  | 0 | TAK/NIE*** | TAK/NIE***
5. |  |  |  | Sterylny samoprzylepny opatrunek na ranę z absorbcyjną, nieprzywierającą warstwą ochronną nasączoną plynem przeciwdrobnoustrojowym PHMB. Rozmiar: 10,2 × 20,3cm a'25 szt. | 10,2 x 20,3 | op. | 2 |  |  | 0 | TAK/NIE*** | TAK/NIE***
6. |  |  |  | Sterylny samoprzylepny opatrunek na ranę z absorbcyjną, nieprzywierającą warstwą ochronną nasączoną plynem przeciwdrobnoustrojowym PHMB. Rozmiar:10,2 × 12,7cm a'25 szt. | 10,2 x 12,7 | op. | 2 |  |  | 0 | TAK/NIE*** | TAK/NIE***
7. |  |  |  | Sterylny samoprzylepny opatrunek na ranę z absorbcyjną, nieprzywierającą warstwą ochronną nasączoną plynem przeciwdrobnoustrojowym PHMB. Rozmiar: 10,2 × 35,6cm a'25 szt. | 10,2 x 35,6 | op. | 2 |  |  | 0 | TAK/NIE*** | TAK/NIE***
WARTOSĆ RAZEM: | [9 empty] | 0
* PODAĆ
** W przypadku zaznaczenia w obu kolumnach "NIE"- Zamawiajacy uzna, iż oferowany wyrób nie jest wyrobem medycznym.
*** NIEWŁAŚCIWE SKREŚLIĆ
Zgodnie z treścią § 3 ust. 3, załącznika nr 3 do SWZ - projektowane postanowienia umowy na sukcesywne dostawy sprawie zamówienia publicznego, Wykonawca zobowiązany jest do przedłożenia deklaracji zgodności i/lub certyfikatów zgodności wystawionych przez jednostkę notyfikowaną zgodnie z klasą wyrobu medycznego o których mowa w ustawie z dnia 7 kwietnia 2022 r o wyrobach medycznych na żądanie Zamawiającego w terminie 5 dni roboczych, tj.:
• właściwe dokumenty potwierdzające, iż oferowany przedmiot zamówienia jest zgodny z ustawą o wyrobach medycznych z dnia 7 kwietnia 2022 r. oraz dopuszczony do obrotu i stosowania w służbie zdrowia:  deklaracja zgodności EU(UE) o której mowa w Art. 19 ROZPORZĄDZENIA PARLAMENTU EUROPEJSKIEGO I RADY (UE) 2017/745 z dnia 5 kwietnia 2017 r. w sprawie wyrobów medycznych, zmiany dyrektywy 2001/83/WE, rozporządzenia (WE) nr 178/2002 i rozporządzenia (WE) nr 1223/2009 oraz uchylenia dyrektyw Rady 90/385/EWG i 93/42/EWG, poświadczającej zgodność oferowanego wyrobu z MDR lub  deklaracja zgodności EC(WE) o której mowa w dyrektywie Rady 90/385/EWG i 93/42/EWG sporządzona przez producenta lub autoryzowanego przedstawiciela producenta, poświadczającej zgodność oferowanego wyrobu z MDD lub dyrektywą nr 90/385/EWG z dnia 20 czerwca 1990 r. w sprawie zbliżenia ustawodawstw Państw Członkowskich odnoszących się do wyrobów medycznych aktywnego osadzania („AIMDD”) oraz - w przypadku gdy wyrób medyczny został wprowadzony do obrotu przed dniem 26 maja 2021r. właściwego oświadczenie producenta lub upoważnionego przedstawiciela, zgodnie z klasą wyroby medycznego, lub - w przypadku gdy wyrób medyczny jest objęty jednym z okresów przejściowych, o których mowa w art. 120 ust 2 – 4 MDR właściwego oświadczenie producenta lub upoważnionego przedstawiciela zgodnie z klasą wyroby medycznego.

## Pak. 17 o.a.
Pakiet nr 17 - Opatrunki antybakteryjne II
Poz. | Producent* | Nazwa handlowa* | Numer katalogowy (index)* | Opis przedmiotu zamówienia | Rozmiar [cm] | J.M. | Ilość | Vat % | Cena jednostkowa brutto/zł | Wartość brutto/zł | Oświadczam, iż oferowany wyrób medyczny posiada deklarację zgodności EC(WE), poświadczającą zgodność wyrobu z przepisami dyrektywy 93/42/EWG z dnia 14 czerwca 1993 r. dotyczącą wyrobów medycznych („MDD”)** | Oświadczam, iż oferowany wyrób medyczny posiada deklarację zgodności EU(UE) poświadczającą zgodność wyrobu z przepisami ROZPORZĄDZENIA PARLAMENTU EUROPEJSKIEGO I RADY (UE) 2017/745 z dnia 5 kwietnia 2017 r. w sprawie wyrobów medycznych, zmiany dyrektywy 2001/83/WE, rozporządzenia (WE) nr 178/2002 i rozporządzenia (WE) nr 1223/2009 oraz uchylenia dyrektyw Rady 90/385/EWG i 93/42/EWG ("MDR")**
1. |  |  |  | Antybakteryjny opatrunek nasączony 0,2 % PHMB, wykonany z mieszanki Rayonu i Poliestru, z fabrycznym nacięciem w kształcie "T". Do ochrony miejsc wprowadzenia: - rurek tracheotomijnych - drenów opłucnych - wkłuć centralnych - cewników dożylnych itp. | 5,1 x 5,1 x 2szt.; opak. 1400 sztuk | op. | 1 |  |  | 0 | TAK/NIE*** | TAK/NIE***
2. |  |  |  |  | 10,2 x 10,2 x 2szt.; opak. 600 sztuk | op. | 65 |  |  | 0 | TAK/NIE*** | TAK/NIE***
WARTOŚĆ RAZEM: | [9 empty] | 0
* PODAĆ
** W przypadku zaznaczenia w obu kolumnach "NIE"- Zamawiajacy uzna, iż oferowany wyrób nie jest wyrobem medycznym.
*** NIEWŁAŚCIWE SKREŚLIĆ
Zgodnie z treścią § 3 ust. 3, załącznika nr 3 do SWZ - projektowane postanowienia umowy na sukcesywne dostawy sprawie zamówienia publicznego, Wykonawca zobowiązany jest do przedłożenia deklaracji zgodności i/lub certyfikatów zgodności wystawionych przez jednostkę notyfikowaną zgodnie z klasą wyrobu medycznego o których mowa w ustawie z dnia 7 kwietnia 2022 r o wyrobach medycznych na żądanie Zamawiającego w terminie 5 dni roboczych, tj.:
• właściwe dokumenty potwierdzające, iż oferowany przedmiot zamówienia jest zgodny z ustawą o wyrobach medycznych z dnia 7 kwietnia 2022 r. oraz dopuszczony do obrotu i stosowania w służbie zdrowia:  deklaracja zgodności EU(UE) o której mowa w Art. 19 ROZPORZĄDZENIA PARLAMENTU EUROPEJSKIEGO I RADY (UE) 2017/745 z dnia 5 kwietnia 2017 r. w sprawie wyrobów medycznych, zmiany dyrektywy 2001/83/WE, rozporządzenia (WE) nr 178/2002 i rozporządzenia (WE) nr 1223/2009 oraz uchylenia dyrektyw Rady 90/385/EWG i 93/42/EWG, poświadczającej zgodność oferowanego wyrobu z MDR lub  deklaracja zgodności EC(WE) o której mowa w dyrektywie Rady 90/385/EWG i 93/42/EWG sporządzona przez producenta lub autoryzowanego przedstawiciela producenta, poświadczającej zgodność oferowanego wyrobu z MDD lub dyrektywą nr 90/385/EWG z dnia 20 czerwca 1990 r. w sprawie zbliżenia ustawodawstw Państw Członkowskich odnoszących się do wyrobów medycznych aktywnego osadzania („AIMDD”) oraz - w przypadku gdy wyrób medyczny został wprowadzony do obrotu przed dniem 26 maja 2021r. właściwego oświadczenie producenta lub upoważnionego przedstawiciela, zgodnie z klasą wyroby medycznego, lub - w przypadku gdy wyrób medyczny jest objęty jednym z okresów przejściowych, o których mowa w art. 120 ust 2 – 4 MDR właściwego oświadczenie producenta lub upoważnionego przedstawiciela zgodnie z klasą wyroby medycznego.

## Pak. 18 o.r.
Pakiet nr 18 - Opatrunki różne
Poz. | Producent* | Nazwa handlowa* | Numer katalogowy (index)* | Opis przedmiotu zamówienia | J.M. | Ilość | Vat % | Cena jednostkowa brutto/zł | Wartość brutto/zł | Oświadczam, iż oferowany wyrób medyczny posiada deklarację zgodności EC(WE), poświadczającą zgodność wyrobu z przepisami dyrektywy 93/42/EWG z dnia 14 czerwca 1993 r. dotyczącą wyrobów medycznych („MDD”)** | Oświadczam, iż oferowany wyrób medyczny posiada deklarację zgodności EU(UE) poświadczającą zgodność wyrobu z przepisami ROZPORZĄDZENIA PARLAMENTU EUROPEJSKIEGO I RADY (UE) 2017/745 z dnia 5 kwietnia 2017 r. w sprawie wyrobów medycznych, zmiany dyrektywy 2001/83/WE, rozporządzenia (WE) nr 178/2002 i rozporządzenia (WE) nr 1223/2009 oraz uchylenia dyrektyw Rady 90/385/EWG i 93/42/EWG ("MDR")**
1. |  |  |  | Roztwór ponadtlenkowy zawierający utleniające substancje HOCl oraz NaOCl o stężeniach po 60ppm wykazujący działanie przeciwdrobnoustrojowe, przeciwzapalne o neutralnym pH. Stosowany do płukania, nawilżania ran ostrych, przewlekłych w tym ran szczelinowych, penetrujących bez odpływu, dopuszczony do stosowania w terapii NPWT. Brak cytotoksycznego działania na tkanki. Niweluje nieprzyjemny zapach z ran. Żel 250g x 1szt. Działanie potwierdzone badaniami klinicznymi. | szt. | 120 |  |  | 0 | TAK/NIE*** | TAK/NIE***
2. |  |  |  | Roztwór ponadtlenkowy zawierający utleniające substancje HOCl oraz NaOCl o stężeniach po 40ppm wykazujący działanie przeciwdrobnoustrojowe, przeciwzapalne o neutralnym pH. Stosowany do płukania, nawilżania ran ostrych, przewlekłych w tym ran szczelinowych, penetrujących bez odpływu, dopuszczony do stosowania w terapii NPWT. Brak cytotoksycznego działania na tkanki. Niweluje nieprzyjemny zapach z ran. Płyn 990ml x 1szt. Działanie potwierdzone badaniami klinicznymi. | szt. | 200 |  |  | 0 | TAK/NIE*** | TAK/NIE***
3. |  |  |  | Roztwór ponadtlenkowy zawierający utleniające substancje HOCl oraz NaOCl o stężeniach po 40ppm wykazujący działanie przeciwdrobnoustrojowe, przeciwzapalne o neutralnym pH. Stosowany do płukania, nawilżania ran ostrych, przewlekłych w tym ran szczelinowych, penetrujących bez odpływu, dopuszczony do stosowania w terapii NPWT. Brak cytotoksycznego działania na tkanki. Niweluje nieprzyjemny zapach z ran. Płyn 500ml x 1szt. Działanie potwierdzone badaniami klinicznymi. | szt. | 8760 |  |  | 0 | TAK/NIE*** | TAK/NIE***
4. |  |  |  | Opatrunek zewnątrzkomórkowy (ECM-extracellular matrix) pozyskiwany z tkanek przedżołądka owcy zawierający 85% kolagenu oraz proteiny, elastynę, fibronektynę, glikozoaminoglikany, lamininy wspomagający gojenie trudno gojących się ran oparzeniowych i przewlekłych 5cm x 5cm | szt. | 15 |  |  | 0 | TAK/NIE*** | TAK/NIE***
5. |  |  |  | Opatrunek zewnątrzkomórkowy (ECM-extracellular matrix) pozyskiwany z tkanek przedżołądka owcy zawierający 85% kolagenu oraz proteiny, elastynę, fibronektynę, glikozoaminoglikany, lamininy wspomagający gojenie trudno gojących się ran oparzeniowych i przewlekłych 10cm x 12,7cm | szt. | 15 |  |  | 0 | TAK/NIE*** | TAK/NIE***
6. |  |  |  | Sterylny medyczny miód manuka.42,5g | szt. | 25 |  |  | 0 | TAK/NIE*** | TAK/NIE***
7. |  |  |  | Hydrożel do leczenia atopowego zapalenia skóry (AZS) o działaniu preciwzapalnym, przeciwbakteryjnym o stężeniu HOCl 0,011% oraz NaCl 0,001% ) pojemność 45g | szt. | 10 |  |  | 0 | TAK/NIE*** | TAK/NIE***
8. |  |  |  | Opatrunek hydrożelowy sterylny 10cm x 12cm | szt. | 40 |  |  | 0 | TAK/NIE*** | TAK/NIE***
9. |  |  |  | Opatrunek hydrożelowy sterylny 12cm x 24cm | szt. | 200 |  |  | 0 | TAK/NIE*** | TAK/NIE***
10. |  |  |  | Opatrunek hydrożelowy sterylny na twarz 25cmx25cm x 1 szt | szt. | 25 |  |  | 0 | TAK/NIE*** | TAK/NIE***
11. |  |  |  | Sterylny, nieprzywierający opatrunek siatkowy nasączony medycznym miodem Manuka -10x12,5cm | szt. | 10 |  |  | 0 | TAK/NIE*** | TAK/NIE***
18. |  |  |  | Przeciwbakteryjny, specjalistyczny opatrunek w formie tkaniny nylonowej powlekanej srebrem (546mg/100cm²), wzmocniony warstwą poliestrową stosowany do zabezpieczenia drenu lub cewnika aktywny przez 7 dni. Śr 2,5cm z otworem 1,5mm | szt. | 50 |  |  | 0 | TAK/NIE*** | TAK/NIE***
19. |  |  |  | Przeciwbakteryjny, specjalistyczny opatrunek w formie tkaniny nylonowej powlekanej srebrem (546mg/100cm²), wzmocniony warstwą poliestrową stosowany do zabezpieczenia drenu lub cewnika aktywny przez 7 dni. Śr 2,5cm z otworem 4mm | szt. | 250 |  |  | 0 | TAK/NIE*** | TAK/NIE***
20. |  |  |  | Przeciwbakteryjny, specjalistyczny opatrunek w formie tkaniny nylonowej powlekanej srebrem (546mg/100cm²), wzmocniony warstwą poliestrową stosowany do zabezpieczenia drenu lub cewnika aktywny przez 7 dni. Śr 2,5cm z otworem 7mm | szt. | 50 |  |  | 0 | TAK/NIE*** | TAK/NIE***
21. |  |  |  | Przeciwbakteryjny, specjalistyczny opatrunek w formie tkaniny nylonowej powlekanej srebrem o najwyższym stężeniu na rynku(546mg/100cm2), do stosowania w ranach oparzeniowych I-go i II-go stopnia, w ranach przewlwkłych i trudno gojących się, aktywny przez 7 dni. Rozmiar 10 x 12 cm. | szt. | 50 |  |  | 0 | TAK/NIE*** | TAK/NIE***
22. |  |  |  | Przeciwbakteryjny, specjalistyczny opatrunek w formie tkaniny nylonowej powlekanej srebrem o najwyższym stężeniu na rynku(546mg/100cm2), do stosowania w ranach oparzeniowych I-go i II-go stopnia, w ranach przewlwkłych i trudno gojących się, aktywny przez 7 dni. Rozmiar 20 x 40 cm. | szt. | 50 |  |  | 0 | TAK/NIE*** | TAK/NIE***
23. |  |  |  | Spray zawierający srebro koloidalne, sól sodową kwasu hialuronowego oraz kaolin absorbujący wysięk, 125ml. | szt. | 650 |  |  | 0 | TAK/NIE*** | TAK/NIE***
WSZYSTKO RAZEM: | [8 empty] | 0
* PODAĆ
** W przypadku zaznaczenia w obu kolumnach "NIE"- Zamawiajacy uzna, iż oferowany wyrób nie jest wyrobem medycznym.
*** NIEWŁAŚCIWE SKREŚLIĆ
Zgodnie z treścią § 3 ust. 3, załącznika nr 3 do SWZ - projektowane postanowienia umowy na sukcesywne dostawy sprawie zamówienia publicznego, Wykonawca zobowiązany jest do przedłożenia deklaracji zgodności i/lub certyfikatów zgodności wystawionych przez jednostkę notyfikowaną zgodnie z klasą wyrobu medycznego o których mowa w ustawie z dnia 7 kwietnia 2022 r. o wyrobach medycznych na żądanie Zamawiającego w terminie 5 dni roboczych, tj.:
• właściwe dokumenty potwierdzające, iż oferowany przedmiot zamówienia jest zgodny z ustawą o wyrobach medycznych z dnia 7 kwietnia 2022 r. oraz dopuszczony do obrotu i stosowania w służbie zdrowia:  deklaracja zgodności EU(UE) o której mowa w Art. 19 ROZPORZĄDZENIA PARLAMENTU EUROPEJSKIEGO I RADY (UE) 2017/745 z dnia 5 kwietnia 2017 r. w sprawie wyrobów medycznych, zmiany dyrektywy 2001/83/WE, rozporządzenia (WE) nr 178/2002 i rozporządzenia (WE) nr 1223/2009 oraz uchylenia dyrektyw Rady 90/385/EWG i 93/42/EWG, poświadczającej zgodność oferowanego wyrobu z MDR lub  deklaracja zgodności EC(WE) o której mowa w dyrektywie Rady 90/385/EWG i 93/42/EWG sporządzona przez producenta lub autoryzowanego przedstawiciela producenta, poświadczającej zgodność oferowanego wyrobu z MDD lub dyrektywą nr 90/385/EWG z dnia 20 czerwca 1990 r. w sprawie zbliżenia ustawodawstw Państw Członkowskich odnoszących się do wyrobów medycznych aktywnego osadzania („AIMDD”) oraz - w przypadku gdy wyrób medyczny został wprowadzony do obrotu przed dniem 26 maja 2021r. właściwego oświadczenie producenta lub upoważnionego przedstawiciela, zgodnie z klasą wyroby medycznego, lub - w przypadku gdy wyrób medyczny jest objęty jednym z okresów przejściowych, o których mowa w art. 120 ust 2 – 4 MDR właściwego oświadczenie producenta lub upoważnionego przedstawiciela zgodnie z klasą wyroby medycznego.

## Pak. 19 podciś.
Pakiet nr 19 - Jałowe zestawy opatrunkowe do terapii podciśnieniowej I
Poz. | Producent* | Nazwa handlowa* | Numer katalogowy (index)* | Opis przedmiotu zamówienia | J.M. | Ilość | Vat % | Cena jednostkowa brutto/zł | Wartość brutto/zł | Oświadczam, iż oferowany wyrób medyczny posiada deklarację zgodności EC(WE), poświadczającą zgodność wyrobu z przepisami dyrektywy 93/42/EWG z dnia 14 czerwca 1993 r. dotyczącą wyrobów medycznych („MDD”)** | Oświadczam, iż oferowany wyrób medyczny posiada deklarację zgodności EU(UE) poświadczającą zgodność wyrobu z przepisami ROZPORZĄDZENIA PARLAMENTU EUROPEJSKIEGO I RADY (UE) 2017/745 z dnia 5 kwietnia 2017 r. w sprawie wyrobów medycznych, zmiany dyrektywy 2001/83/WE, rozporządzenia (WE) nr 178/2002 i rozporządzenia (WE) nr 1223/2009 oraz uchylenia dyrektyw Rady 90/385/EWG i 93/42/EWG ("MDR")**
1. |  |  |  | Jałowy zestaw opatrunkowy mały do podciśnieniowej terapii leczenia ran składający się z: a. opatrunku piankowego z elastycznej,czarnej pianki hydrofobowej o wymiarach 10cm x 7,5cm x 3,3cm b. samoprzylepnej podkładki z portem o wym. 8x8 cm połączonej z dwuświatłowym drenem z zatyczką umożliwiającą zamknięcie światła drenu c. 3 x samoprzylepnej, transparentnej folii poliuretanowej 15cm x 20 cm. Całość jałowo pakowana, umieszczona na polipropylenowej tacce. | szt. | 250 |  |  | 0 | TAK/NIE*** | TAK/NIE***
2. |  |  |  | Jałowy zestaw opatrunkowy średni do podciśnieniowej terapii leczenia ran składający się z: a. opatrunku piankowego z elastycznej,czarnej pianki hydrofobowej o wymiarach 18cm x 12,5cm x 3,3cm b. samoprzylepnej podkładki z portem o wym. 8 x8 cm połączonej z dwuświatłowym drenem zatyczką umożliwiającą zamknięcie światła drenu c. 2 x samoprzylepnej, transparentnej folii poliuretanowej 20cmx30 cm. Całość jałowo pakowana, umieszczona na polipropylenowej tacce. | szt. | 250 |  |  | 0 | TAK/NIE*** | TAK/NIE***
3. |  |  |  | Jałowy zestaw opatrunkowy duży do podciśnieniowej terapii leczenia ran składający się z: a. opatrunku piankowego z elastycznej,czarnej pianki hydrofobowej o wymiarach 25cm x 15cm x 3,3cm b. samoprzylepnej podkładki z portem o wym. 8x8 cm połączonej z dwuświatłowym drenem z zatyczką umożliwiającą zamknięcie światła drenu c. 3 x samoprzylepnej, transparentnej folii poliuretanowej 20cmx30 cm. Całość jałowo pakowana, umieszczona na polipropylenowej tacce. | szt. | 250 |  |  | 0 | TAK/NIE*** | TAK/NIE***
4. |  |  |  | Jałowy zestaw opatrunkowy XL do podciśnieniowej terapii leczenia ran składający się z: a. 2 x opatrunku piankowego z elastycznej,czarnej pianki hydrofobowej o wymiarach 30 cm x 30 cm x 1,5 cm b. samoprzylepnej podkładki z portem o wym. 8 x8 cm połączonej z dwuświatłowym drenem z zatyczką umożliwiającą zamknięcie światła drenu c. 6 x samoprzylepnej, transparentnej folii poliuretanowej 20cmx30 cm. Całość jałowo pakowana, umieszczona na polipropylenowej tacce. | szt. | 25 |  |  | 0 | TAK/NIE*** | TAK/NIE***
5. |  |  |  | Jałowy zestaw opatrunkowy okrągły do podciśnieniowej terapii leczenia ran składający się z: a. 2 x okrągły opatrunku piankowego z elastycznej, czarnej pianki hydrofobowej o wymiarach średnica 12,5 cm x grubośc 1,65 cm. Opatrunek piankowy z nacięciami. b. samoprzylepnej podkładki z portem o wym. 8x8 cm połączonej z dwuświatłowym drenem z zatyczką umożliwiającą zamknięcie światła drenu c. 2 x samoprzylepnej, transparentnej folii poliuretanowej 20cmx30 cm. Całość jałowo pakowana, umieszczona na polipropylenowej tacce. | szt. | 25 |  |  | 0 | TAK/NIE*** | TAK/NIE***
6. |  |  |  | Jałowy zestaw opatrunkowy na płytkie rany do podciśnieniowej terapii leczenia ran składający się z: a. opatrunku piankowego z elastycznej,czarnej pianki hydrofobowej o wymiarach 26cm x 15cm x 1,6cm. Opatrunek piankowy z nacięciami. b. samoprzylepnej podkładki z portem o wym. 8x8 cm połączonej z dwuświatłowym drenem z zatyczką umożliwiającą zamknięcie światła drenu. c. 2 x samoprzylepnej, transparentnej folii poliuretanowej 20cmx30 cm. Całość jałowo pakowana, umieszczona na polipropylenowej tacce. | szt. | 25 |  |  | 0 | TAK/NIE*** | TAK/NIE***
7. |  |  |  | Jałowy zestaw opatrunkowy do leczenia ran brzucha w podciśnieniowej terapii leczenia ran składający się z: a. 1 x folia ochronna do zabezpieczania organów o śr 65 cm z wbudowanymi kieszeniami ułatwiajacymi zakladanie opatrunku b. 2 x opatrunku piankowego z elastycznej,czarnej pianki hydrofobowej o wymiarach 38cm x 25cm x 1,6cm. Opatrunek piankowy z nacięciami. c. samoprzylepnej podkładki z portem o wym. 8x8 cm połączonej z dwuświatłowym drenem z zatyczką umożliwiającą zamknięcie światła drenu d. 6 x samoprzylepnej, transparentnej folii poliuretanowej 20cmx30 cm. Całość jałowo pakowana, umieszczona na polipropylenowej tacce. | szt. | 5 |  |  | 0 | TAK/NIE*** | TAK/NIE***
8. |  |  |  | Jałowy zbiornik na wydzielinę 300 ml z filtrami powietrznym i węglowym, środkiem żelującym , wewnętrznym systemem komór, połączony z dwuświatłowym drenem o długości 180 cm. | szt. | 400 |  |  | 0 | TAK/NIE*** | TAK/NIE***
9. |  |  |  | Jałowy zbiornik na wydzielinę 800 ml,z filtrami powietrznym i węglowym, środkiem żelującym, wewnętrznym systemem komór, połączony z dwuświatłowym drenem o długości 180 cm. | szt. | 500 |  |  | 0 | TAK/NIE*** | TAK/NIE***
10. |  |  |  | Jałowa samoprzylepna podkładka z portem, połączona z dwuświatłowym drenem i zatyczką umożliwiającą zamknięcie światła drenu rozmiar portu 8 x 8cm , długośc drenu 60 cm. | szt. | 10 |  |  | 0 | TAK/NIE*** | TAK/NIE***
11. |  |  |  | Jałowe dodatkowe Złącze Y, umożliwiajace podłączenie dwóch opatrunków do jednego zbiornika na wydzielinę | szt. | 50 |  |  | 0 | TAK/NIE*** | TAK/NIE***
12. |  |  |  | Jałowa silikonowa warstwa kontaktowa chroniaca skórę i zapobiegająca przywieraniu opatrunku wtórnego, wym 7,5 x 10 cm (S) | szt. | 20 |  |  | 0 | TAK/NIE*** | TAK/NIE***
13. |  |  |  | Jałowa silikonowa warstwa kontaktowa chroniaca skórę i zapobiegająca przywieraniu opatrunku wtórnego, wym 20 x 10 cm (M) | szt. | 150 |  |  | 0 | TAK/NIE*** | TAK/NIE***
14. |  |  |  | Jałowa silikonowa warstwa kontaktowa chroniaca skórę i zapobiegająca przywieraniu opatrunku wtórnego, wym 20 x 30 cm (L) | szt. | 30 |  |  | 0 | TAK/NIE*** | TAK/NIE***
15. |  |  |  | Jałowy opatrunek z białej pianki z polialkoholu winylowego (PVA) nawilżony sterylną wodą, wym. 7,5 x 10 cm (S) | szt. | 50 |  |  | 0 | TAK/NIE*** | TAK/NIE***
16. |  |  |  | Jałowy opatrunek z białej pianki z polialkoholu winylowego (PVA) nawilżony sterylną wodą, wym. 15 x 10 cm (L) | szt. | 150 |  |  | 0 | TAK/NIE*** | TAK/NIE***
WARTOŚĆ RAZEM: | [8 empty] | 0
Wykonawca, zobowiązany będzie się do nieodpłatnego użyczenia Zamawiającemu na czas trwania umowy 7 szt. aparatów kompatybilnych z ww. zestawami opatrunkowymi. Wzór umowy użyczenia stanowi załącznik nr 3a do SWZ. Przedmiot użyczenia winien być nowy lub nie starszy niż 3 lata, oraz dopuszczony do używania w podmiotach działaności leczniczej.
PRZEDMIOTEM UŻYCZENIA BĘDZIE (PODAĆ!):
Typ, nazwa:
Producent:
Rok produkcji:
Numer referencyjny:
Cena jednostkowa brutto/zł aparatu:
Całkowita wartość brutto/zł 7 szt. aparatów:
* PODAĆ
** W przypadku zaznaczenia w obu kolumnach "NIE"- Zamawiajacy uzna, iż oferowany wyrób nie jest wyrobem medycznym.
*** NIEWŁAŚCIWE SKREŚLIĆ
Zgodnie z treścią § 3 ust. 3, załącznika nr 3 do SWZ - projektowane postanowienia umowy na sukcesywne dostawy sprawie zamówienia publicznego, Wykonawca zobowiązany jest do przedłożenia deklaracji zgodności i/lub certyfikatów zgodności wystawionych przez jednostkę notyfikowaną zgodnie z klasą wyrobu medycznego o których mowa w ustawie z dnia 7 kwietnia 2022 r. o wyrobach medycznych na żądanie Zamawiającego w terminie 5 dni roboczych, tj.:
• właściwe dokumenty potwierdzające, iż oferowany przedmiot zamówienia jest zgodny z ustawą o wyrobach medycznych z dnia 7 kwietnia 2022 r. oraz dopuszczony do obrotu i stosowania w służbie zdrowia:  deklaracja zgodności EU(UE) o której mowa w Art. 19 ROZPORZĄDZENIA PARLAMENTU EUROPEJSKIEGO I RADY (UE) 2017/745 z dnia 5 kwietnia 2017 r. w sprawie wyrobów medycznych, zmiany dyrektywy 2001/83/WE, rozporządzenia (WE) nr 178/2002 i rozporządzenia (WE) nr 1223/2009 oraz uchylenia dyrektyw Rady 90/385/EWG i 93/42/EWG, poświadczającej zgodność oferowanego wyrobu z MDR lub  deklaracja zgodności EC(WE) o której mowa w dyrektywie Rady 90/385/EWG i 93/42/EWG sporządzona przez producenta lub autoryzowanego przedstawiciela producenta, poświadczającej zgodność oferowanego wyrobu z MDD lub dyrektywą nr 90/385/EWG z dnia 20 czerwca 1990 r. w sprawie zbliżenia ustawodawstw Państw Członkowskich odnoszących się do wyrobów medycznych aktywnego osadzania („AIMDD”) oraz - w przypadku gdy wyrób medyczny został wprowadzony do obrotu przed dniem 26 maja 2021r. właściwego oświadczenie producenta lub upoważnionego przedstawiciela, zgodnie z klasą wyroby medycznego, lub - w przypadku gdy wyrób medyczny jest objęty jednym z okresów przejściowych, o których mowa w art. 120 ust 2 – 4 MDR właściwego oświadczenie producenta lub upoważnionego przedstawiciela zgodnie z klasą wyroby medycznego.

## Pak. 20 podciś.
Pakiet nr 20 - Jałowe zestawy opatrunkowe do terapii podciśnieniowej II
Poz. | Producent* | Nazwa handlowa* | Numer katalogowy (index)* | Opis przedmiotu zamówienia | rozmiar [cm] / pojemność [ml] | J.M. | Ilość | Vat % | Cena jednostkowa brutto/zł | Wartość brutto/zł | Oświadczam, iż oferowany wyrób medyczny posiada deklarację zgodności EC(WE), poświadczającą zgodność wyrobu z przepisami dyrektywy 93/42/EWG z dnia 14 czerwca 1993 r. dotyczącą wyrobów medycznych („MDD”)** | Oświadczam, iż oferowany wyrób medyczny posiada deklarację zgodności EU(UE) poświadczającą zgodność wyrobu z przepisami ROZPORZĄDZENIA PARLAMENTU EUROPEJSKIEGO I RADY (UE) 2017/745 z dnia 5 kwietnia 2017 r. w sprawie wyrobów medycznych, zmiany dyrektywy 2001/83/WE, rozporządzenia (WE) nr 178/2002 i rozporządzenia (WE) nr 1223/2009 oraz uchylenia dyrektyw Rady 90/385/EWG i 93/42/EWG ("MDR")**
1. |  |  |  | Jałowy zestaw opatrunkowy do terapii podciśnieniowej - mały. Skład zestawu: opatrunek piankowy z siatkowego poliuretanu o otwartych porach, w kolorze czarnym, rozmiar 10 x 8 x 3cm - 1szt. + elastyczny port z drenem wyściełanym gąbką zapobiegający zaginaniu, wypełniony materiałem zabezpieczającym przed zapychaniem się drenu podczas zaginania, folia samoprzylepna, okluzyjna 20 x 30cm - 1 szt. Kompatybilny z urządzeniem do podciśnieniowej terapii leczenia ran Renasys Touch. | 10 x 8 x 3 | op. | 180 |  |  | 0 | TAK/NIE*** | TAK/NIE***
2. |  |  |  | Jałowy zestaw opatrunkowy do terapii podciśnieniowej - średni. Skład zestawu: opatrunek piankowy z siatkowego poliuretanu o otwartych porach, w kolorze czarnym, w rozmiarze 20 x 12,5-13 x 3cm - 1 szt., + elastyczny port z drenem wyściełanym gąbką zapobiegający zaginaniu, wypełniony materiałem zabezpieczajacym przed zapychaniem się drenu podczas zaginania, folia samoprzylepna, okluzyjna 20 x 30cm - 1szt. Kompatybilny z urządzeniem do podciśnieniowej terapii leczenia ran Renasys Touch. | 20 x 12,5-13 x 3 | op. | 270 |  |  | 0 | TAK/NIE*** | TAK/NIE***
3. |  |  |  | Jałowy zestaw opatrunkowy do terapii podciśnieniowej - duży. Skład zestawu: opatrunek piankowy z siatkowego poliuretanu o otwartych porach, w kolorze czarnym, w rozmiarze 25 x 15 x 3cm - 1szt., + elastyczny port z drenem wyściełanym gąbką zapobiegający zaginaniu, wypełniony materiałem zabezpieczającym przed zapychaniem się drenu podczas zaginania, folia samoprzylepna, okluzyjna 20 x 30cm - 1szt. Kompatybilny z urządzeniem do podciśnieniowej terapii leczenia ran Renasys Touch. | 25 x 15 x 3 | op. | 250 |  |  | 0 | TAK/NIE*** | TAK/NIE***
4. |  |  |  | Łącznik Y z mozliwością podłączenia dwóch opatrunków podciśnieniowych do jednego urządzenia. |  | szt. | 50 |  |  | 0 | TAK/NIE*** | TAK/NIE***
5. |  |  |  | Kanister do gromadzenia wydzieliny z rany ze środkiem żelujacym kompatybilny z urzadzeniem do podcisnieniowej terapii leczenia ran Renasys Touch. | 300 ml |  | 260 |  |  | 0 | TAK/NIE*** | TAK/NIE***
6. |  |  |  | Kanister do gromadzenia wydzieliny z rany ze środkiem żelujacym kompatybilny z urzadzeniem do podciśnieniowej terapii ran Renasys Touch. | 800 ml |  | 200 |  |  | 0 | TAK/NIE*** | TAK/NIE***
WARTOŚĆ RAZEM: | [9 empty] | 0
Wykonawca, zobowiązany będzie się do nieodpłatnego użyczenia Zamawiającemu na czas trwania umowy 8 szt. aparatów kompatybilnych z ww. zestawami opatrunkowymi. Wzór umowy użyczenia stanowi załącznik nr 3a do SWZ. Przedmiot użyczenia winien być nowy lub nie starszy niż 3 lata, oraz dopuszczony do używania w podmiotach działaności leczniczej.
PRZEDMIOTEM UŻYCZENIA BĘDZIE (PODAĆ!):
Typ, nazwa:
Producent:
Rok produkcji:
Numer referencyjny:
Cena jednostkowa brutto/zł aparatu:
Całkowita wartość brutto/zł 8 szt. aparatów:
* PODAĆ
** W przypadku zaznaczenia w obu kolumnach "NIE"- Zamawiajacy uzna, iż oferowany wyrób nie jest wyrobem medycznym.
*** NIEWŁAŚCIWE SKREŚLIĆ
Zgodnie z treścią § 3 ust. 3, załącznika nr 3 do SWZ - projektowane postanowienia umowy na sukcesywne dostawy sprawie zamówienia publicznego, Wykonawca zobowiązany jest do przedłożenia deklaracji zgodności i/lub certyfikatów zgodności wystawionych przez jednostkę notyfikowaną zgodnie z klasą wyrobu medycznego o których mowa w ustawie z dnia 7 kwietnia 2022 r. o wyrobach medycznych na żądanie Zamawiającego w terminie 5 dni roboczych, tj.:
• właściwe dokumenty potwierdzające, iż oferowany przedmiot zamówienia jest zgodny z ustawą o wyrobach medycznych z dnia 7 kwietnia 2022 r. oraz dopuszczony do obrotu i stosowania w służbie zdrowia:  deklaracja zgodności EU(UE) o której mowa w Art. 19 ROZPORZĄDZENIA PARLAMENTU EUROPEJSKIEGO I RADY (UE) 2017/745 z dnia 5 kwietnia 2017 r. w sprawie wyrobów medycznych, zmiany dyrektywy 2001/83/WE, rozporządzenia (WE) nr 178/2002 i rozporządzenia (WE) nr 1223/2009 oraz uchylenia dyrektyw Rady 90/385/EWG i 93/42/EWG, poświadczającej zgodność oferowanego wyrobu z MDR lub  deklaracja zgodności EC(WE) o której mowa w dyrektywie Rady 90/385/EWG i 93/42/EWG sporządzona przez producenta lub autoryzowanego przedstawiciela producenta, poświadczającej zgodność oferowanego wyrobu z MDD lub dyrektywą nr 90/385/EWG z dnia 20 czerwca 1990 r. w sprawie zbliżenia ustawodawstw Państw Członkowskich odnoszących się do wyrobów medycznych aktywnego osadzania („AIMDD”) oraz - w przypadku gdy wyrób medyczny został wprowadzony do obrotu przed dniem 26 maja 2021r. właściwego oświadczenie producenta lub upoważnionego przedstawiciela, zgodnie z klasą wyroby medycznego, lub - w przypadku gdy wyrób medyczny jest objęty jednym z okresów przejściowych, o których mowa w art. 120 ust 2 – 4 MDR właściwego oświadczenie producenta lub upoważnionego przedstawiciela zgodnie z klasą wyroby medycznego.

## Pak. 21 opa
Pakiet nr 21 - Opatrunek dla dializowanych
Poz. | Producent* | Nazwa handlowa* | Numer katalogowy (index)* | Opis przedmiotu zamówienia | rozmiar [cm] / pojemność [ml] | J.M. | Ilość | Vat % | Cena jednostkowa brutto/zł | Wartość brutto/zł | Oświadczam, iż oferowany wyrób medyczny posiada deklarację zgodności EC(WE), poświadczającą zgodność wyrobu z przepisami dyrektywy 93/42/EWG z dnia 14 czerwca 1993 r. dotyczącą wyrobów medycznych („MDD”)** | Oświadczam, iż oferowany wyrób medyczny posiada deklarację zgodności EU(UE) poświadczającą zgodność wyrobu z przepisami ROZPORZĄDZENIA PARLAMENTU EUROPEJSKIEGO I RADY (UE) 2017/745 z dnia 5 kwietnia 2017 r. w sprawie wyrobów medycznych, zmiany dyrektywy 2001/83/WE, rozporządzenia (WE) nr 178/2002 i rozporządzenia (WE) nr 1223/2009 oraz uchylenia dyrektyw Rady 90/385/EWG i 93/42/EWG ("MDR")**
1. |  |  |  | Plaster jałowy, tamujący krwawienie typu Pushban | 30 - 38mm x 72mm | szt. | 15000 |  |  | 0 | TAK/NIE*** | TAK/NIE***
* PODAĆ
** W przypadku zaznaczenia w obu kolumnach "NIE"- Zamawiajacy uzna, iż oferowany wyrób nie jest wyrobem medycznym.
*** NIEWŁAŚCIWE SKREŚLIĆ
Zgodnie z treścią § 3 ust. 3, załącznika nr 3 do SWZ - projektowane postanowienia umowy na sukcesywne dostawy sprawie zamówienia publicznego, Wykonawca zobowiązany jest do przedłożenia deklaracji zgodności i/lub certyfikatów zgodności wystawionych przez jednostkę notyfikowaną zgodnie z klasą wyrobu medycznego o których mowa w ustawie z dnia 7 kwietnia 2022 r. o wyrobach medycznych na żądanie Zamawiającego w terminie 5 dni roboczych, tj.:
• właściwe dokumenty potwierdzające, iż oferowany przedmiot zamówienia jest zgodny z ustawą o wyrobach medycznych z dnia 7 kwietnia 2022 r. oraz dopuszczony do obrotu i stosowania w służbie zdrowia:  deklaracja zgodności EU(UE) o której mowa w Art. 19 ROZPORZĄDZENIA PARLAMENTU EUROPEJSKIEGO I RADY (UE) 2017/745 z dnia 5 kwietnia 2017 r. w sprawie wyrobów medycznych, zmiany dyrektywy 2001/83/WE, rozporządzenia (WE) nr 178/2002 i rozporządzenia (WE) nr 1223/2009 oraz uchylenia dyrektyw Rady 90/385/EWG i 93/42/EWG, poświadczającej zgodność oferowanego wyrobu z MDR lub  deklaracja zgodności EC(WE) o której mowa w dyrektywie Rady 90/385/EWG i 93/42/EWG sporządzona przez producenta lub autoryzowanego przedstawiciela producenta, poświadczającej zgodność oferowanego wyrobu z MDD lub dyrektywą nr 90/385/EWG z dnia 20 czerwca 1990 r. w sprawie zbliżenia ustawodawstw Państw Członkowskich odnoszących się do wyrobów medycznych aktywnego osadzania („AIMDD”) oraz - w przypadku gdy wyrób medyczny został wprowadzony do obrotu przed dniem 26 maja 2021r. właściwego oświadczenie producenta lub upoważnionego przedstawiciela, zgodnie z klasą wyroby medycznego, lub - w przypadku gdy wyrób medyczny jest objęty jednym z okresów przejściowych, o których mowa w art. 120 ust 2 – 4 MDR właściwego oświadczenie producenta lub upoważnionego przedstawiciela zgodnie z klasą wyroby medycznego.

## Pak. 22 opa
Pakiet nr 22 - Opatrunek okulistyczny
Poz. | Producent* | Nazwa handlowa* | Numer katalogowy (index)* | Opis przedmiotu zamówienia | J.M. | Ilość | VAT % | Cena jednostkowa brutto/zł | Wartość brutto/zł | Oświadczam, iż oferowany wyrób medyczny posiada deklarację zgodności EC(WE), poświadczającą zgodność wyrobu z przepisami dyrektywy 93/42/EWG z dnia 14 czerwca 1993 r. dotyczącą wyrobów medycznych („MDD”)** | Oświadczam, iż oferowany wyrób medyczny posiada deklarację zgodności EU(UE) poświadczającą zgodność wyrobu z przepisami ROZPORZĄDZENIA PARLAMENTU EUROPEJSKIEGO I RADY (UE) 2017/745 z dnia 5 kwietnia 2017 r. w sprawie wyrobów medycznych, zmiany dyrektywy 2001/83/WE, rozporządzenia (WE) nr 178/2002 i rozporządzenia (WE) nr 1223/2009 oraz uchylenia dyrektyw Rady 90/385/EWG i 93/42/EWG ("MDR")**
1. |  |  |  | Kompres oczny o dobrych właściwościach wyścielających typu Eycopad, jałowy, 56mm x 70mm | szt. | 8500 |  |  |  | TAK/NIE*** | TAK/NIE***
* PODAĆ
** W przypadku zaznaczenia w obu kolumnach "NIE"- Zamawiajacy uzna, iż oferowany wyrób nie jest wyrobem medycznym.
*** NIEWŁAŚCIWE SKREŚLIĆ
Zgodnie z treścią § 3 ust. 3, załącznika nr 3 do SWZ - projektowane postanowienia umowy na sukcesywne dostawy sprawie zamówienia publicznego, Wykonawca zobowiązany jest do przedłożenia deklaracji zgodności i/lub certyfikatów zgodności wystawionych przez jednostkę notyfikowaną zgodnie z klasą wyrobu medycznego o których mowa w ustawie z dnia 7 kwietnia 2022 r. o wyrobach medycznych na żądanie Zamawiającego w terminie 5 dni roboczych, tj.:
• właściwe dokumenty potwierdzające, iż oferowany przedmiot zamówienia jest zgodny z ustawą o wyrobach medycznych z dnia 7 kwietnia 2022 r. oraz dopuszczony do obrotu i stosowania w służbie zdrowia:  deklaracja zgodności EU(UE) o której mowa w Art. 19 ROZPORZĄDZENIA PARLAMENTU EUROPEJSKIEGO I RADY (UE) 2017/745 z dnia 5 kwietnia 2017 r. w sprawie wyrobów medycznych, zmiany dyrektywy 2001/83/WE, rozporządzenia (WE) nr 178/2002 i rozporządzenia (WE) nr 1223/2009 oraz uchylenia dyrektyw Rady 90/385/EWG i 93/42/EWG, poświadczającej zgodność oferowanego wyrobu z MDR lub  deklaracja zgodności EC(WE) o której mowa w dyrektywie Rady 90/385/EWG i 93/42/EWG sporządzona przez producenta lub autoryzowanego przedstawiciela producenta, poświadczającej zgodność oferowanego wyrobu z MDD lub dyrektywą nr 90/385/EWG z dnia 20 czerwca 1990 r. w sprawie zbliżenia ustawodawstw Państw Członkowskich odnoszących się do wyrobów medycznych aktywnego osadzania („AIMDD”) oraz - w przypadku gdy wyrób medyczny został wprowadzony do obrotu przed dniem 26 maja 2021r. właściwego oświadczenie producenta lub upoważnionego przedstawiciela, zgodnie z klasą wyroby medycznego, lub - w przypadku gdy wyrób medyczny jest objęty jednym z okresów przejściowych, o których mowa w art. 120 ust 2 – 4 MDR właściwego oświadczenie producenta lub upoważnionego przedstawiciela zgodnie z klasą wyroby medycznego.

## Pak. 23 opa
Pakiet nr 23 - Opatrunek do mocowania sond donosowych
Poz. | Producent* | Nazwa handlowa* | Numer katalogowy (index)* | Opis przedmiotu zamówienia | Rozmiar (cm) | J.M | Ilość | VAT % | Cena jednostkowa brutto/zł | Wartość brutto/zł | Oświadczam, iż oferowany wyrób medyczny posiada deklarację zgodności EC(WE), poświadczającą zgodność wyrobu z przepisami dyrektywy 93/42/EWG z dnia 14 czerwca 1993 r. dotyczącą wyrobów medycznych („MDD”)** | Oświadczam, iż oferowany wyrób medyczny posiada deklarację zgodności EU(UE) poświadczającą zgodność wyrobu z przepisami ROZPORZĄDZENIA PARLAMENTU EUROPEJSKIEGO I RADY (UE) 2017/745 z dnia 5 kwietnia 2017 r. w sprawie wyrobów medycznych, zmiany dyrektywy 2001/83/WE, rozporządzenia (WE) nr 178/2002 i rozporządzenia (WE) nr 1223/2009 oraz uchylenia dyrektyw Rady 90/385/EWG i 93/42/EWG ("MDR")**
1. |  |  |  | Hypoalergiczny opatrunek używany do długoterminowego mocowania wszelkiego rodzaju sond donosowych oraz sond żołądkowych i dwunastniczych. | 2,8-3,6 x 3,7-4 | szt. | 200 |  |  | 0 | TAK/NIE*** | TAK/NIE***
2. |  |  |  |  | 5,9-7 x 6,2-7,6 | szt. | 200 |  |  | 0 | TAK/NIE*** | TAK/NIE***
3. |  |  |  |  | 7-8 x 7,1-8,7 | szt. | 7500 |  |  | 0 | TAK/NIE*** | TAK/NIE***
WARTOŚĆ RAZEM: | [9 empty] | 0
* PODAĆ
** W przypadku zaznaczenia w obu kolumnach "NIE"- Zamawiajacy uzna, iż oferowany wyrób nie jest wyrobem medycznym.
*** NIEWŁAŚCIWE SKREŚLIĆ
Zgodnie z treścią § 3 ust. 3, załącznika nr 3 do SWZ - projektowane postanowienia umowy na sukcesywne dostawy sprawie zamówienia publicznego, Wykonawca zobowiązany jest do przedłożenia deklaracji zgodności i/lub certyfikatów zgodności wystawionych przez jednostkę notyfikowaną zgodnie z klasą wyrobu medycznego o których mowa w ustawie z dnia 7 kwietnia 2022 r. o wyrobach medycznych na żądanie Zamawiającego w terminie 5 dni roboczych, tj.:
• właściwe dokumenty potwierdzające, iż oferowany przedmiot zamówienia jest zgodny z ustawą o wyrobach medycznych z dnia 7 kwietnia 2022 r. oraz dopuszczony do obrotu i stosowania w służbie zdrowia:  deklaracja zgodności EU(UE) o której mowa w Art. 19 ROZPORZĄDZENIA PARLAMENTU EUROPEJSKIEGO I RADY (UE) 2017/745 z dnia 5 kwietnia 2017 r. w sprawie wyrobów medycznych, zmiany dyrektywy 2001/83/WE, rozporządzenia (WE) nr 178/2002 i rozporządzenia (WE) nr 1223/2009 oraz uchylenia dyrektyw Rady 90/385/EWG i 93/42/EWG, poświadczającej zgodność oferowanego wyrobu z MDR lub  deklaracja zgodności EC(WE) o której mowa w dyrektywie Rady 90/385/EWG i 93/42/EWG sporządzona przez producenta lub autoryzowanego przedstawiciela producenta, poświadczającej zgodność oferowanego wyrobu z MDD lub dyrektywą nr 90/385/EWG z dnia 20 czerwca 1990 r. w sprawie zbliżenia ustawodawstw Państw Członkowskich odnoszących się do wyrobów medycznych aktywnego osadzania („AIMDD”) oraz - w przypadku gdy wyrób medyczny został wprowadzony do obrotu przed dniem 26 maja 2021r. właściwego oświadczenie producenta lub upoważnionego przedstawiciela, zgodnie z klasą wyroby medycznego, lub - w przypadku gdy wyrób medyczny jest objęty jednym z okresów przejściowych, o których mowa w art. 120 ust 2 – 4 MDR właściwego oświadczenie producenta lub upoważnionego przedstawiciela zgodnie z klasą wyroby medycznego.

## Pak. 24 opa
Pakiet nr 24 - Opatrunek przylepny
Poz. | Producent* | Nazwa handlowa* | Numer katalogowy (index)* | Opis przedmiotu zamówienia | Rozmiar [cm] | J.M. | Ilość | VAT % | Cena jednostkowa brutto/zł | Wartość brutto/zł | Oświadczam, iż oferowany wyrób medyczny posiada deklarację zgodności EC(WE), poświadczającą zgodność wyrobu z przepisami dyrektywy 93/42/EWG z dnia 14 czerwca 1993 r. dotyczącą wyrobów medycznych („MDD”)** | Oświadczam, iż oferowany wyrób medyczny posiada deklarację zgodności EU(UE) poświadczającą zgodność wyrobu z przepisami ROZPORZĄDZENIA PARLAMENTU EUROPEJSKIEGO I RADY (UE) 2017/745 z dnia 5 kwietnia 2017 r. w sprawie wyrobów medycznych, zmiany dyrektywy 2001/83/WE, rozporządzenia (WE) nr 178/2002 i rozporządzenia (WE) nr 1223/2009 oraz uchylenia dyrektyw Rady 90/385/EWG i 93/42/EWG ("MDR")**
1. |  |  |  | Opatrunek pooperacyjny przylepny na kleju akrylowym z centralnie umieszczonym wkładem chłonnym, zabezpieczającym mikrowarstwą przed przywieraniem do rany. Jałowy o zaokrąglonych rogach. Wklad: 100% wata bawełniana lub włókna wiskozowe lub włóknina. | 7,2 x 5 | szt. | 155000 |  |  | 0 | TAK/NIE*** | TAK/NIE***
2. |  |  |  |  | 10 x 6 | szt. | 45000 |  |  | 0 | TAK/NIE*** | TAK/NIE***
3. |  |  |  |  | 10 x 8 | szt. | 48000 |  |  | 0 | TAK/NIE*** | TAK/NIE***
4. |  |  |  |  | 10 x 10 | szt. | 25050 |  |  | 0 | TAK/NIE*** | TAK/NIE***
5. |  |  |  |  | 15 x 8 | szt. | 30450 |  |  | 0 | TAK/NIE*** | TAK/NIE***
6. |  |  |  |  | 20 x 8 | szt. | 15150 |  |  | 0 | TAK/NIE*** | TAK/NIE***
7. |  |  |  |  | 15 x 10 | szt. | 30300 |  |  | 0 | TAK/NIE*** | TAK/NIE***
8. |  |  |  |  | 20 x 10 | szt. | 24000 |  |  | 0 | TAK/NIE*** | TAK/NIE***
9. |  |  |  |  | 25 x 10 | szt. | 15750 |  |  | 0 | TAK/NIE*** | TAK/NIE***
10. |  |  |  |  | 35 x 10 | szt. | 13450 |  |  | 0 | TAK/NIE*** | TAK/NIE***
WARTOŚĆ RAZEM: | [9 empty] | 0
* PODAĆ
** W przypadku zaznaczenia w obu kolumnach "NIE"- Zamawiajacy uzna, iż oferowany wyrób nie jest wyrobem medycznym.
*** NIEWŁAŚCIWE SKREŚLIĆ
Zgodnie z treścią § 3 ust. 3, załącznika nr 3 do SWZ - projektowane postanowienia umowy na sukcesywne dostawy sprawie zamówienia publicznego, Wykonawca zobowiązany jest do przedłożenia deklaracji zgodności i/lub certyfikatów zgodności wystawionych przez jednostkę notyfikowaną zgodnie z klasą wyrobu medycznego o których mowa w ustawie z dnia 7 kwietnia 2022 r. o wyrobach medycznych na żądanie Zamawiającego w terminie 5 dni roboczych, tj.:
• właściwe dokumenty potwierdzające, iż oferowany przedmiot zamówienia jest zgodny z ustawą o wyrobach medycznych z dnia 7 kwietnia 2022 r. oraz dopuszczony do obrotu i stosowania w służbie zdrowia:  deklaracja zgodności EU(UE) o której mowa w Art. 19 ROZPORZĄDZENIA PARLAMENTU EUROPEJSKIEGO I RADY (UE) 2017/745 z dnia 5 kwietnia 2017 r. w sprawie wyrobów medycznych, zmiany dyrektywy 2001/83/WE, rozporządzenia (WE) nr 178/2002 i rozporządzenia (WE) nr 1223/2009 oraz uchylenia dyrektyw Rady 90/385/EWG i 93/42/EWG, poświadczającej zgodność oferowanego wyrobu z MDR lub  deklaracja zgodności EC(WE) o której mowa w dyrektywie Rady 90/385/EWG i 93/42/EWG sporządzona przez producenta lub autoryzowanego przedstawiciela producenta, poświadczającej zgodność oferowanego wyrobu z MDD lub dyrektywą nr 90/385/EWG z dnia 20 czerwca 1990 r. w sprawie zbliżenia ustawodawstw Państw Członkowskich odnoszących się do wyrobów medycznych aktywnego osadzania („AIMDD”) oraz - w przypadku gdy wyrób medyczny został wprowadzony do obrotu przed dniem 26 maja 2021r. właściwego oświadczenie producenta lub upoważnionego przedstawiciela, zgodnie z klasą wyroby medycznego, lub - w przypadku gdy wyrób medyczny jest objęty jednym z okresów przejściowych, o których mowa w art. 120 ust 2 – 4 MDR właściwego oświadczenie producenta lub upoważnionego przedstawiciela zgodnie z klasą wyroby medycznego.

## Pak. 25 przy
Pakiet 25 - Przylepce I
Poz. | Producent* | Nazwa handlowa* | Numer katalogowy (index)* | Opis przedmiotu zamówienia | J.M. | Ilość | VAT % | Cena jednostkowa brutto/zł | Wartość brutto/zł | Oświadczam, iż oferowany wyrób medyczny posiada deklarację zgodności EC(WE), poświadczającą zgodność wyrobu z przepisami dyrektywy 93/42/EWG z dnia 14 czerwca 1993 r. dotyczącą wyrobów medycznych („MDD”)** | Oświadczam, iż oferowany wyrób medyczny posiada deklarację zgodności EU(UE) poświadczającą zgodność wyrobu z przepisami ROZPORZĄDZENIA PARLAMENTU EUROPEJSKIEGO I RADY (UE) 2017/745 z dnia 5 kwietnia 2017 r. w sprawie wyrobów medycznych, zmiany dyrektywy 2001/83/WE, rozporządzenia (WE) nr 178/2002 i rozporządzenia (WE) nr 1223/2009 oraz uchylenia dyrektyw Rady 90/385/EWG i 93/42/EWG ("MDR")**
1. |  |  |  | Włókninowy plaster z opatrunkiem: 1m x 6cm. | szt. | 500 |  |  | 0 | TAK/NIE*** | TAK/NIE***
2. |  |  |  | Włókninowy plaster z opatrunkiem: 1m x 8cm. | szt. | 500 |  |  | 0 | TAK/NIE*** | TAK/NIE***
3. |  |  |  | Hipoalergiczny przylepiec chirurgiczny na tkaninie białej z klejem kauczukowym lub akrylowym: 5m x 5cm | szt. | 10800 |  |  | 0 | TAK/NIE*** | TAK/NIE***
4. |  |  |  | Taśma biała włókninowa, elastyczna stosowana do podtrzymywania opatrunków lub mocowania pomocniczych środków medycznych. Rozmiar: 10m x 2,5 cm x 1 szt. | szt. | 1500 |  |  | 0 | TAK/NIE*** | TAK/NIE***
WARTOŚĆ RAZEM: | [8 empty] | 0
* PODAĆ
** W przypadku zaznaczenia w obu kolumnach "NIE"- Zamawiajacy uzna, iż oferowany wyrób nie jest wyrobem medycznym.
*** NIEWŁAŚCIWE SKREŚLIĆ
Zgodnie z treścią § 3 ust. 3, załącznika nr 3 do SWZ - projektowane postanowienia umowy na sukcesywne dostawy sprawie zamówienia publicznego, Wykonawca zobowiązany jest do przedłożenia deklaracji zgodności i/lub certyfikatów zgodności wystawionych przez jednostkę notyfikowaną zgodnie z klasą wyrobu medycznego o których mowa w ustawie z dnia 7 kwietnia 2022 r. o wyrobach medycznych na żądanie Zamawiającego w terminie 5 dni roboczych, tj.:
• właściwe dokumenty potwierdzające, iż oferowany przedmiot zamówienia jest zgodny z ustawą o wyrobach medycznych z dnia 7 kwietnia 2022 r. oraz dopuszczony do obrotu i stosowania w służbie zdrowia:  deklaracja zgodności EU(UE) o której mowa w Art. 19 ROZPORZĄDZENIA PARLAMENTU EUROPEJSKIEGO I RADY (UE) 2017/745 z dnia 5 kwietnia 2017 r. w sprawie wyrobów medycznych, zmiany dyrektywy 2001/83/WE, rozporządzenia (WE) nr 178/2002 i rozporządzenia (WE) nr 1223/2009 oraz uchylenia dyrektyw Rady 90/385/EWG i 93/42/EWG, poświadczającej zgodność oferowanego wyrobu z MDR lub  deklaracja zgodności EC(WE) o której mowa w dyrektywie Rady 90/385/EWG i 93/42/EWG sporządzona przez producenta lub autoryzowanego przedstawiciela producenta, poświadczającej zgodność oferowanego wyrobu z MDD lub dyrektywą nr 90/385/EWG z dnia 20 czerwca 1990 r. w sprawie zbliżenia ustawodawstw Państw Członkowskich odnoszących się do wyrobów medycznych aktywnego osadzania („AIMDD”) oraz - w przypadku gdy wyrób medyczny został wprowadzony do obrotu przed dniem 26 maja 2021r. właściwego oświadczenie producenta lub upoważnionego przedstawiciela, zgodnie z klasą wyroby medycznego, lub - w przypadku gdy wyrób medyczny jest objęty jednym z okresów przejściowych, o których mowa w art. 120 ust 2 – 4 MDR właściwego oświadczenie producenta lub upoważnionego przedstawiciela zgodnie z klasą wyroby medycznego.

## Pak. 26 przy
Pakiet 26 - Przylepce II
Poz. | Producent* | Nazwa handlowa* | Numer katalogowy (index)* | Opis przedmiotu zamówienia | j.m | Ilość | VAT % | Cena jednostkowa brutto | Wartość zamówienia brutto | Oświadczam, iż oferowany wyrób medyczny posiada deklarację zgodności EC(WE), poświadczającą zgodność wyrobu z przepisami dyrektywy 93/42/EWG z dnia 14 czerwca 1993 r. dotyczącą wyrobów medycznych („MDD”)** | Oświadczam, iż oferowany wyrób medyczny posiada deklarację zgodności EU(UE) poświadczającą zgodność wyrobu z przepisami ROZPORZĄDZENIA PARLAMENTU EUROPEJSKIEGO I RADY (UE) 2017/745 z dnia 5 kwietnia 2017 r. w sprawie wyrobów medycznych, zmiany dyrektywy 2001/83/WE, rozporządzenia (WE) nr 178/2002 i rozporządzenia (WE) nr 1223/2009 oraz uchylenia dyrektyw Rady 90/385/EWG i 93/42/EWG ("MDR")**
1. |  |  |  | Przylepiec chirurgiczny tkany, hypoalergiczny, ze sztucznego białego jedwabiu, z ząbkowanymi brzegami, ułatwiającymi dzielenie bez użycia nożyczek w poprzek i wzdłuż, z wodoodpornym klejem akrylowym o wysokiej przylepności równomiernie naniesionym na całej powierzchni, bez lateksu, kauczuku i tlenku cynku, o dużej wytrzymałości na rozerwanie: 5m x 2,5cm | szt. | 5500 |  |  | 0 | TAK/NIE*** | TAK/NIE***
2. |  |  |  | Przylepiec chirurgiczny tkany, hypoalergiczny, ze sztucznego białego jedwabiu, z ząbkowanymi brzegami, ułatwiającymi dzielenie bez użycia nożyczek w poprzek i wzdłuż, z wodoodpornym klejem akrylowym o wysokiej przylepności równomiernie naniesionym na całej powierzchni, bez lateksu, kauczuku i tlenku cynku, o dużej wytrzymałości na rozerwanie: 9,1m x 5cm | szt. | 3000 |  |  | 0 | TAK/NIE*** | TAK/NIE***
3. |  |  |  | Przylepiec włókninowy, hypoalergiczny z wodoodpornym klejem, równomiernie naniesionym na całej powierzchni o wysokiej przylepności, porowaty, oddychający, klej bez zawartości tlenku cynku, lateksu: 9,1m x 5cm | szt. | 1300 |  |  | 0 | TAK/NIE*** | TAK/NIE***
4. |  |  |  | Przylepiec włókninowy, hypoalergiczny z wodoodpornym klejem, równomiernie naniesionym na całej powierzchni o wysokiej przylepności , porowaty, oddychający, klej bez zawartości tlenku cynku, lateksu: 9,1cm x 2,5cm. | szt. | 31000 |  |  | 0 | TAK/NIE*** | TAK/NIE***
5. |  |  |  | Jałowy, hypoalergiczny opatrunek włókninowy do mocowania kaniul obwodowych, zaokrąglone brzegi, wyposażony w swobodnie dołączoną podkładkę absorbcyjną: 76mm x 51mm x 50 szt. | op. | 10000 |  |  | 0 | TAK/NIE*** | TAK/NIE***
6. |  |  |  | Cienki, przezroczysty, poliuretanowy opatrunek na szpulce lub rolce, chroniący przed wodą i bakteriami, umożliwiający skórze oddychanie: 10m x 10cm x 1szt. | op. | 50 |  |  | 0 | TAK/NIE*** | TAK/NIE***
7. |  |  |  | Cienki, przezroczysty, poliuretanowy opatrunek na szpulce lub rolce, chroniący przed wodą i bakteriami, umożliwiający skórze oddychanie: 10m x 15cm x 1szt. | op. | 50 |  |  | 0 | TAK/NIE*** | TAK/NIE***
8. |  |  |  | Opatrunek do mocowania cewników centralnych z chlorheksydyną: 8,5cm x 11,5 cm op a'25szt. | op. | 200 |  |  | 0 | TAK/NIE*** | TAK/NIE***
9. |  |  |  | Sterylny, poliuretanowy opatrunek do mocowania cewników centralnych z dwoma małymi wycięciami. Rozmiar 10 cm x 12cm z szerokimi aplikatorami (min 2,5 cm), laminowanę metką i szerokim laminowanym paskiem włókninwym z wycięciem. Ponacinane poprzecznie obrzeże wzmocnione od spodu włókniną z każdej strony. Szybka aplikacja w 2 krokach (papier zabezpieczjący i ramka). Klej akrylowy naniesony w siateczkę (folia) i ze wzorem kropek (włóknina) w sposób gwarantujący wysoką przepuszczalność dla pary wodnej. Odporny na działanie środków dezynfekcyjnych zawierających alkohol. Wyrób medyczny klasa II a, opakowanie typu folia - folia. Potwierdzenie bariery folii dla wirusów ≥ 27 nm przez niezależne labolatorium na podstawie badań statystycznie znamiennej ilości próbek - min 32. Utrzymanie opatrunku na skórze pacjenta do 7 dni. Opakowanie: 50 szt. | op. | 150 |  |  | 0 | TAK/NIE*** | TAK/NIE***
10. |  |  |  | Sterylny, poliuretanowy opatrunek do mocowania kaniul u dzieci. Rozmiar 4,4 cm x 4,4cm z ramką. Odporny na działanie środków dezynfekcyjnych zawierających alkohol. Klej akrylowy, nianiesony równomiernie. Wyrób medyczny klasa II a, opakowanie typu folia-folia. Potwierdzienie bariery folii dla wirusów ≥ 27nm przez niezależne labolatorium na podstawie badań statystycznie znamiennej ilości próbek - min 32. Opakowanie: 100 szt. | op. | 100 |  |  | 0 | TAK/NIE*** | TAK/NIE***
11. |  |  |  | Sterylny, poliuretanowy opatrunek do mocowania kaniul obwodowych z wycięciem. Rozmiar 6,5m x 7cm z szerokim aplikatorem (min 4 cm), laminowaną metką i laminowanym paskiem włókninowym. Ponacinane poprzecznie obrzeże wzmocnione od spodu włókniną z każdej strony. Szybka aplikacja w 2 krokach (papier zabezpieczający i ramka). Klej akrylowy naniesiony w siateczkę (folia) i ze wzorem, kropek (włóknina) w spodób gwaranrujący wysoką przepuszczalnoś dla pary wodnej. Odporny na działanie środków dezynfekcyjnych zawiarających alkohol. Wyrób medyczny klasa II a , opakowanie typu folia-folia. Potwierdzenie bariery folii dla wirusów ≥ 27 nm przez niezależne laboratorium na podstawie badań statystycznie znamiennej ilości próbek - min 32. Potwierdzona klinicznie wysoka stabilizacja, zwiększająca odsetek kaniul bez wmian przed dopuszczonym czasem stosowania. Opakowanie: 100 szt. | op. | 160 |  |  | 0 | TAK/NIE*** | TAK/NIE***
12. |  |  |  | Sterylny, cienki opatrunek półprzepuszczalny z folii poliuretanowej do mocowania wkłuć obwodowych z wcięciem na port pionowy, posiadający ramkę ułatwiajacą aplikację oraz metkę do oznaczania wkłucia, nie wrażliwy na działanie środków dezynfekcyjnuych: 6cm x 7cm. Opakowanie: 100 szt. | op. | 420 |  |  | 0 | TAK/NIE*** | TAK/NIE***
13. |  |  |  | Przezroczysty opatrunek foliowy, prostokątny, sterylny, wodoodporny, półprzepuszczalna folia pozwala na swobodne oddychanie skóry, system aplikacji z ramką umożliwia łatwą aplikację i zapobiega zlepianiu się opatrunku, przezroczysty opatrunek umożliwia łatwe i ciągłe monitorowanie stanu ran i wkłuć naczyniowych, bez potrzeby zdejmowania opatrunku, wysoce przylepny do skóry, a zarazem całkowicie bezpieczny dla pacjenta, nie powodujący uszkodzeń skóry, stanowi barierę dla zewnętrznych źródeł zakażenia, jak płyny, bakterie czy wirusy. Badania in vitro wykazały, że przezroczysty opatrunek zapewnia barierę przeciwko cząsteczkom wirusów o średnicy 27 nm i większej, zachowując nienaruszoną strukturę; 15 cm x 20 cm, op. a 10 szt. | op. | 20 |  |  | 0 | TAK/NIE*** | TAK/NIE***
14. |  |  |  | Przezroczysty opatrunek foliowy, prostokątny, sterylny, wodoodporny, półprzepuszczalna folia pozwala na swobodne oddychanie skóry, system aplikacji z ramką umożliwia łatwą aplikację i zapobiega zlepianiu się opatrunku, przezroczysty opatrunek umożliwia łatwe i ciągłe monitorowanie stanu ran i wkłuć naczyniowych, bez potrzeby zdejmowania opatrunku, wysoce przylepny do skóry, a zarazem całkowicie bezpieczny dla pacjenta, nie powodujący uszkodzeń skóry, stanowi barierę dla zewnętrznych źródeł zakażenia, jak płyny, bakterie czy wirusy. Badania in vitro wykazały, że przezroczysty opatrunek zapewnia barierę przeciwko cząsteczkom wirusów o średnicy 27 nm i większej, zachowując nienaruszoną strukturę; 20 cm x 30 cm, op. a 10 szt. | op. | 8 |  |  | 0 | TAK/NIE*** | TAK/NIE***
15. |  |  |  | OPATRUNEK - przylepiec (z misiami dla dzieci). Transparent Film Dressing z dwoma sterylnymi paskami mocującymi 5cm x 5,7cm typu TEGADERM I.V. Potwierdzenie bariery folii dla wirusów ≥ 27 nm przez niezależne labolatorium na podstawie badań statystycznie znamiennej ilości próbek - min 32. Utrzymanie opatrunku na skórze pacjenta do 7 dni. Op. a 100 szt. | op. | 108 |  |  | 0 | TAK/NIE*** | TAK/NIE*** | 12
16. |  |  |  | Przylepiec, transparent film dressing z dwoma sterylnymi paskami mocującymi 5cm x 5,7cm typu TEGADERM I.V. Potwierdzenie bariery folii dla wirusów ≥ 27 nm przez niezależne labolatorium na podstawie badań statystycznie znamiennej ilości próbek - min 32. Utrzymanie opatrunku na skórze pacjenta do 7 dni. Op. a 100 szt. | op. | 24 |  |  | 0 | TAK/NIE*** | TAK/NIE*** | 12
17. |  |  |  | Paski do zamykania ran, szwy zewnętrzne. Dopuszczalne wymiary: 6mm x 38mm blister a'6 pasków, op. a 50 blistrów. | op. | 15 |  |  | 0 | TAK/NIE*** | TAK/NIE***
18. |  |  |  | Paski do zamykania ran, szwy zewnętrzne. Dopuszczalne wymiary: 75mm x 3mm, blister a 5 pasków, op. a 50 blistrów. | op. | 15 |  |  | 0 | TAK/NIE*** | TAK/NIE***
19. |  |  |  | Paski do zamykania ran, szwy zewnętrzne. Dopuszczalne wymiary: 6mm x 100mm. Op. a 50 blistrów. | op. | 15 |  |  | 0 | TAK/NIE*** | TAK/NIE***
20. |  |  |  | Przylepiec zastępujący nici chirurgiczne wykonany z pasków włókniny w kolorze cielistym pokrytych hipoalergicznym klejem poliakrylowym o dużej przyczepności; 6mm x 75mm, blister a 3 paski, op. a 50 blistrów. | op. | 15 |  |  | 0 | TAK/NIE*** | TAK/NIE***
21. |  |  |  | Krem do ochrony skóry zdrowej i uszkodzonej, tubka 92 g. Skoncentrowany trójpolimerowy krem z silikonem do ochrony skóry zdrowej i uszkodzonej przed działaniem płynów oraz nietrzymaniem moczu/kału. Zapewnia nawilżanie suchej i spierzchniętej skóry. Nie zawiera tlenku cynku i alkoholu. | szt. | 140 |  |  | 0 | TAK/NIE*** | TAK/NIE***
22. |  |  |  | Preparat w płynie do ochrony skóry zdrowej i uszkodzonej, flakonik z atomizerem - 28 ml. Sterylny, bezalkoholowy trójpolimerowy preparat z silikonem do ochrony skóry zdrowej i uszkodzonej. Dodatek plastycyzera zapewnia niepękającą barierę na skórze. | szt. | 36 |  |  | 0 | TAK/NIE*** | TAK/NIE***
23. |  |  |  | Przylepiec z silikonowym łatwoodklejalnym klejem 2,5 cm x 1,3 m. Repozycjonowalny przylepiec chirurgiczny z łatwoodklejalnym równomiernie naniesionym na całej powierzchni klejem silikonowym na podłożu z poliestrowej mikroporowatej włókniny, z makroperforacją umożliwiającą podział wzdłuż i w poprzek bez użycia nożyczek. Podłoże w kolorze niebieskim dla łatwej identyfikacji wybitnie delikatnego przylepca. | szt. | 200 |  |  | 0 | TAK/NIE*** | TAK/NIE***
24. |  |  |  | Przylepiec z silikonowym łatwoodklejalnym klejem 5,0 cm x 1,3 m. Repozycjonowalny przylepiec chirurgiczny z łatwoodklejalnym równomiernie naniesionym na całej powierzchni klejem silikonowym na podłożu z poliestrowej mikroporowatej włókniny, z makroperforacją umożliwiającą podział wzdłuż i w poprzek bez użycia nożyczek. Podłoże w kolorze niebieskim dla łatwej identyfikacji wybitnie delikatnego przylepca. | szt. | 200 |  |  | 0 | TAK/NIE*** | TAK/NIE***
25. |  |  |  | Przylepiec chirurgiczny, hypoalergiczny z mikroporowatej włókniny z wodoodpornym równomiernie naniesionym na całej powierzchni klejem akrylowym bez lateksu, kauczuku i tlenku cynku, delikatny dla skóry. Rozmiar: 9,1m x 2,5cm | szt. | 1120 |  |  | 0 | TAK/NIE*** | TAK/NIE***
26. |  |  |  | Przylepiec chirurgiczny, hypoalergiczny z mikroporowatej włókniny z wodoodpornym równomiernie naniesionym na całej powierzchni klejem akrylowym bez lateksu, kauczuku i tlenku cynku, delikatny dla skóry. Rozmiar: 9,1m x 5cm | szt. | 300 |  |  | 0 | TAK/NIE*** | TAK/NIE***
27. |  |  |  | Sterylny, poliuretanowy opatrunek do mocowania cewników centralnych. Rozmiar 10 cm x 12 cm z ramką i metką. Odporny na działanie środków dezynfekcyjnych zawierających alkohol. Klej akrylowy naniesiony równomiernie. Wyrób medyczny klasy II a, opakowanie typu follia-folia. Potwierdzenie bariery folii dla wirusów ≥ 27nm przez niezależne labolatorium na podstawie badań statystycznie znamiennej ilości próbek - min 32. Utrzymanie opatrunku na skórze pacjenta do 7 dni. Opakowanie: 50 szt. | op. | 150 |  |  | 0 | TAK/NIE*** | TAK/NIE***
28. |  |  |  | Hipoalergiczny przylepiec chirurgiczny z rozciągliwej włókniny, miękkiej, elastycznej o wysokiej przylepności, bez papieru wyścielającego, klej akrylowy bez dodatku substancji polepszającej lepkości, do mocowania dużych powierzchni opatrunków, pakowany indywidualnie. Rozmiar: 9,1m x 2,5cm x 1 szt. | szt. | 96 |  |  | 0 | TAK/NIE*** | TAK/NIE***
29. |  |  |  | Hipoalergiczny przylepiec chirurgiczny z rozciągliwej włókniny, miękkiej, elastycznej o wysokiej przylepności, bez papieru wyścielającego, klej akrylowy bez dodatku substancji polepszającej lepkości, do mocowania dużych powierzchni opatrunków, pakowany indywidualnie. Rozmiar: 9,1m x 5cm x 1 szt. | szt. | 120 |  |  | 0 | TAK/NIE*** | TAK/NIE***
30. |  |  |  | Hipoalergiczny przylepiec chirurgiczny z rozciągliwej włókniny, miękkiej, elastycznej o wysokiej przylepności, bez papieru wyścielającego, klej akrylowy bez dodatku substancji polepszającej lepkości, do mocowania dużych powierzchni opatrunków, pakowany indywidualnie. Rozmiar: 9,1m x 15,2cm x 1 szt. | szt. | 1000 |  |  | 0 | TAK/NIE*** | TAK/NIE***
31. |  |  |  | Hipoalergiczny przylepiec chirurgiczny z rozciągliwej włókniny, miękkiej, elastycznej o wysokiej przylepności bez papieru wyścielającego, klej akrylowy bez dodatku substancji polepszającej lepkości, do mocowania dużych powierzchni opatrunków, pakowany indywidualnie. Rozmiar: 9,1m x 10,1cm x 1 szt. | szt. | 2000 |  |  | 0 | TAK/NIE*** | TAK/NIE***
32. |  |  |  | Hipoalergiczny przylepiec chirurgiczny z rozciągliwej włókniny, miękkiej, elastycznej o wysokiej przylepności z papierem wyścielającym, klej akrylowy bez dodatku substancji polepszającej lepkości, do mocowania dużych powierzchni opatrunków, pakowany indywidualnie. Rozmiar: 10m x 5cm x 1 szt. | szt. | 560 |  |  | 0 | TAK/NIE*** | TAK/NIE***
33. |  |  |  | Hipoalergiczny przylepiec chirurgiczny z rozciągliwej włókniny, miękkiej, elastycznej o wysokiej przylepności z papierem wyścielającym, klej akrylowy bez dodatku substancji polepszającej lepkości, do mocowania dużych powierzchni opatrunków, pakowany indywidualnie. Rozmiar: 10m x 10cm x 1szt. | szt. | 450 |  |  | 0 | TAK/NIE*** | TAK/NIE***
34. |  |  |  | Hipoalergiczny przylepiec chirurgiczny z rozciągliwej włókniny, miękkiej, elastycznej o wysokiej przylepności z papierem wyścielającym, klej akrylowy bez dodatku substancji polepszającej lepkości, do mocowania dużych powierzchni opatrunków, pakowany indywidualnie. Rozmiar: 10m x 20cm x 1szt. | szt. | 200 |  |  | 0 | TAK/NIE*** | TAK/NIE***
35. |  |  |  | Przylepiec chirurgiczny ze sztucznego jedwabiu odporny na rozciąganie, hypoalergiczny, nie zawiera lateksu; rozmiar: 1,25cm x 9,1m | szt. | 100 |  |  | 0 | TAK/NIE*** | TAK/NIE***
36. |  |  |  | Biały, perforowany przylepiec chirurgiczny, hypoalergiczny, nie zawiera lateksu; rozmiar: 1,25cm x 9,1m | szt. | 1000 |  |  | 0 | TAK/NIE*** | TAK/NIE***
37. |  |  |  | Bakteriobójczy opatrunek z glukonianem chlorheksydyny do mocowania wkłuć naczyniowych, rozmiar: 7 x 8,5 cm x 25 sztuk | op. | 25 |  |  | 0 | TAK/NIE*** | TAK/NIE***
38. |  |  |  | Barierowe chusteczki pielęgnacyjne zawierają 3% dimetikonu, zapewniając skuteczną barierę przed wilgocią i płynami ustrojowymi związanymi z nietrzymaniem moczu, hypoalergiczny, o neutralnym PH, użycie nie wymaga spłukiwania, nawilża i zabezpiecza skórę; rozmiar 20cm x 30cm | op. | 85 |  |  | 0 | TAK/NIE*** | TAK/NIE***
WARTOŚĆ RAZEM: | [8 empty] | 0
* PODAĆ
** W przypadku zaznaczenia w obu kolumnach "NIE"- Zamawiajacy uzna, iż oferowany wyrób nie jest wyrobem medycznym.
*** NIEWŁAŚCIWE SKREŚLIĆ
Zgodnie z treścią § 3 ust. 3, załącznika nr 3 do SWZ - projektowane postanowienia umowy na sukcesywne dostawy sprawie zamówienia publicznego, Wykonawca zobowiązany jest do przedłożenia deklaracji zgodności i/lub certyfikatów zgodności wystawionych przez jednostkę notyfikowaną zgodnie z klasą wyrobu medycznego o których mowa w ustawie z dnia 7 kwietnia 2022 r. o wyrobach medycznych na żądanie Zamawiającego w terminie 5 dni roboczych, tj.:
• właściwe dokumenty potwierdzające, iż oferowany przedmiot zamówienia jest zgodny z ustawą o wyrobach medycznych z dnia 7 kwietnia 2022 r. oraz dopuszczony do obrotu i stosowania w służbie zdrowia:  deklaracja zgodności EU(UE) o której mowa w Art. 19 ROZPORZĄDZENIA PARLAMENTU EUROPEJSKIEGO I RADY (UE) 2017/745 z dnia 5 kwietnia 2017 r. w sprawie wyrobów medycznych, zmiany dyrektywy 2001/83/WE, rozporządzenia (WE) nr 178/2002 i rozporządzenia (WE) nr 1223/2009 oraz uchylenia dyrektyw Rady 90/385/EWG i 93/42/EWG, poświadczającej zgodność oferowanego wyrobu z MDR lub  deklaracja zgodności EC(WE) o której mowa w dyrektywie Rady 90/385/EWG i 93/42/EWG sporządzona przez producenta lub autoryzowanego przedstawiciela producenta, poświadczającej zgodność oferowanego wyrobu z MDD lub dyrektywą nr 90/385/EWG z dnia 20 czerwca 1990 r. w sprawie zbliżenia ustawodawstw Państw Członkowskich odnoszących się do wyrobów medycznych aktywnego osadzania („AIMDD”) oraz - w przypadku gdy wyrób medyczny został wprowadzony do obrotu przed dniem 26 maja 2021r. właściwego oświadczenie producenta lub upoważnionego przedstawiciela, zgodnie z klasą wyroby medycznego, lub - w przypadku gdy wyrób medyczny jest objęty jednym z okresów przejściowych, o których mowa w art. 120 ust 2 – 4 MDR właściwego oświadczenie producenta lub upoważnionego przedstawiciela zgodnie z klasą wyroby medycznego.

## Pak. 27 przy
Pakiet 27 - Przylepce III
Poz. | Producent* | Nazwa handlowa* | Numer katalogowy (index)* | Opis przedmiotu zamówienia | j.m | Ilość | VAT % | Cena jednostkowa brutto | Wartość zamówienia brutto | Oświadczam, iż oferowany wyrób medyczny posiada deklarację zgodności EC(WE), poświadczającą zgodność wyrobu z przepisami dyrektywy 93/42/EWG z dnia 14 czerwca 1993 r. dotyczącą wyrobów medycznych („MDD”)** | Oświadczam, iż oferowany wyrób medyczny posiada deklarację zgodności EU(UE) poświadczającą zgodność wyrobu z przepisami ROZPORZĄDZENIA PARLAMENTU EUROPEJSKIEGO I RADY (UE) 2017/745 z dnia 5 kwietnia 2017 r. w sprawie wyrobów medycznych, zmiany dyrektywy 2001/83/WE, rozporządzenia (WE) nr 178/2002 i rozporządzenia (WE) nr 1223/2009 oraz uchylenia dyrektyw Rady 90/385/EWG i 93/42/EWG ("MDR")**
1. |  |  |  | Przylepiec chirurgiczny tkany, hypoalergiczny, ze sztucznego białego jedwabiu, z ząbkowanymi brzegami, ułatwiającymi dzielenie bez użycia nożyczek w poprzek i wzdłuż, z klejem akrylowym o wysokiej przylepności równomiernie naniesionym na całej powierzchni, bez lateksu, kauczuku i tlenku cynku, o dużej wytrzymałości na rozerwanie: 5m x 2,5cm | szt. | 500 |  |  | 0 | TAK/NIE*** | TAK/NIE***
2. |  |  |  | Przylepiec chirurgiczny tkany, hypoalergiczny, ze sztucznego białego jedwabiu, z ząbkowanymi brzegami, ułatwiającymi dzielenie bez użycia nożyczek w poprzek i wzdłuż, z klejem akrylowym o wysokiej przylepności równomiernie naniesionym na całej powierzchni, bez lateksu, kauczuku i tlenku cynku, o dużej wytrzymałości na rozerwanie: 5m x 5cm | szt. | 500 |  |  | 0 | TAK/NIE*** | TAK/NIE***
3. |  |  |  | Przylepiec włókninowy, hypoalergiczny, wodoodporny, równomiernie naniesionym na całej powierzchni o wysokiej przylepności, porowaty, oddychający, klej bez zawartości tlenku cynku, lateksu: 9,14m x 5cm | szt. | 500 |  |  | 0 | TAK/NIE*** | TAK/NIE***
4. |  |  |  | Przylepiec włókninowy, hypoalergiczny, wodoodporny, równomiernie naniesionym na całej powierzchni o wysokiej przylepności , porowaty, oddychający, klej bez zawartości tlenku cynku, lateksu: 9,14cm x 2,5cm. | szt. | 500 |  |  | 0 | TAK/NIE*** | TAK/NIE***
5. |  |  |  | Jałowy, hypoalergiczny opatrunek włókninowy do mocowania kaniul obwodowych, zaokrąglone brzegi, wyposażony w swobodnie dołączoną podkładkę absorbcyjną: 76mm x 51mm x 50 szt. | op. | 50 |  |  | 0 | TAK/NIE*** | TAK/NIE***
6. |  |  |  | Cienki, przezroczysty, poliuretanowy opatrunek na rolce, chroniący przed wodą i bakteriami, umożliwiający skórze oddychanie: 10m x 10cm x 1szt. | op. | 50 |  |  | 0 | TAK/NIE*** | TAK/NIE***
7. |  |  |  | Cienki, przezroczysty, poliuretanowy opatrunek na rolce, chroniący przed wodą i bakteriami, umożliwiający skórze oddychanie: 10m x 15cm x 1szt. | szt. | 50 |  |  | 0 | TAK/NIE*** | TAK/NIE***
8. |  |  |  | Sterylny, poliuretanowy opatrunek do mocowania kaniul u dzieci. Rozmiar 4,4 cm x 4,4cm z ramką. Odporny na działanie środków dezynfekcyjnych zawierających alkohol. Klej akrylowy, nianiesony równomiernie. Opakowanie 100 szt. | op. | 50 |  |  | 0 | TAK/NIE*** | TAK/NIE***
9. |  |  |  | Sterylny, cienki opatrunek półprzepuszczalny z folii poliuretanowej do mocowania wkłuć obwodowych z wcięciem na port pionowy, posiadający ramkę ułatwiajacą aplikację oraz metkę do oznaczania wkłucia, nie wrażliwy na działanie środków dezynfekcyjnych: 6cm x 7cm. Opakowanie 100 szt. | op. | 50 |  |  | 0 | TAK/NIE*** | TAK/NIE***
10. |  |  |  | Paski do zamykania ran, szwy zewnętrzne. Dopuszczalne wymiary: 6mm x 38mm lub 5mm x 38mm blister a'6 pasków, op. a 50 blistrów. | op. | 30 |  |  | 0 | TAK/NIE*** | TAK/NIE***
11. |  |  |  | Paski do zamykania ran, szwy zewnętrzne. Dopuszczalne wymiary: 75mm x 3mm, blister a 5 pasków, op. a 50 blistrów. | op. | 5 |  |  | 0 | TAK/NIE*** | TAK/NIE***
12. |  |  |  | Paski do zamykania ran, szwy zewnętrzne. Dopuszczalne wymiary: 6mm x 100mm, blister a 10 pasków, op. a 50 blistrów. | op. | 7 |  |  | 0 | TAK/NIE*** | TAK/NIE***
13. |  |  |  | Sterylny, poliuretanowy opatrunek do mocowania cewników centralnych . Rozmiar 10 cm x 12 cm z ramką i metką . Odporny na działanie środków dezynfekcyjnych zawierających alkohol. Klej akrylowy naniesiony równomiernie. Opakowanie 100szt. | op. | 5 |  |  | 0 | TAK/NIE*** | TAK/NIE***
14. |  |  |  | Hipoalergiczny przylepiec chirurgiczny z rozciągliwej włókniny, miękkiej, elastycznej o wysokiej przylepności z papierem wyścielającym, klej akrylowy bez dodatku substancji polepszającej lepkości, do mocowania dużych powierzchni opatrunków, pakowany indywidualnie. Rozmiar: 10m x 5cm x 1 szt. | szt. | 50 |  |  | 0 | TAK/NIE*** | TAK/NIE***
15. |  |  |  | Hipoalergiczny przylepiec chirurgiczny z rozciągliwej włókniny, miękkiej, elastycznej o wysokiej przylepności z papierem wyścielającym, klej akrylowy bez dodatku substancji polepszającej lepkości, do mocowania dużych powierzchni opatrunków, pakowany indywidualnie. Rozmiar: 10m x 10cm x 1szt. | szt. | 50 |  |  | 0 | TAK/NIE*** | TAK/NIE***
16. |  |  |  | Hipoalergiczny przylepiec chirurgiczny z rozciągliwej włókniny, miękkiej, elastycznej o wysokiej przylepności z papierem wyścielającym, klej akrylowy bez dodatku substancji polepszającej lepkości, do mocowania dużych powierzchni opatrunków, pakowany indywidualnie. Rozmiar: 10m x 20cm x 1szt. | szt. | 50 |  |  | 0 | TAK/NIE*** | TAK/NIE***
WARTOŚĆ RAZEM:
* PODAĆ
** W przypadku zaznaczenia w obu kolumnach "NIE"- Zamawiajacy uzna, iż oferowany wyrób nie jest wyrobem medycznym.
*** NIEWŁAŚCIWE SKREŚLIĆ
Zgodnie z treścią § 3 ust. 3, załącznika nr 3 do SWZ - projektowane postanowienia umowy na sukcesywne dostawy sprawie zamówienia publicznego, Wykonawca zobowiązany jest do przedłożenia deklaracji zgodności i/lub certyfikatów zgodności wystawionych przez jednostkę notyfikowaną zgodnie z klasą wyrobu medycznego o których mowa w ustawie z dnia 7 kwietnia 2022 r. o wyrobach medycznych na żądanie Zamawiającego w terminie 5 dni roboczych, tj.:
• właściwe dokumenty potwierdzające, iż oferowany przedmiot zamówienia jest zgodny z ustawą o wyrobach medycznych z dnia 7 kwietnia 2022 r. oraz dopuszczony do obrotu i stosowania w służbie zdrowia:  deklaracja zgodności EU(UE) o której mowa w Art. 19 ROZPORZĄDZENIA PARLAMENTU EUROPEJSKIEGO I RADY (UE) 2017/745 z dnia 5 kwietnia 2017 r. w sprawie wyrobów medycznych, zmiany dyrektywy 2001/83/WE, rozporządzenia (WE) nr 178/2002 i rozporządzenia (WE) nr 1223/2009 oraz uchylenia dyrektyw Rady 90/385/EWG i 93/42/EWG, poświadczającej zgodność oferowanego wyrobu z MDR lub  deklaracja zgodności EC(WE) o której mowa w dyrektywie Rady 90/385/EWG i 93/42/EWG sporządzona przez producenta lub autoryzowanego przedstawiciela producenta, poświadczającej zgodność oferowanego wyrobu z MDD lub dyrektywą nr 90/385/EWG z dnia 20 czerwca 1990 r. w sprawie zbliżenia ustawodawstw Państw Członkowskich odnoszących się do wyrobów medycznych aktywnego osadzania („AIMDD”) oraz - w przypadku gdy wyrób medyczny został wprowadzony do obrotu przed dniem 26 maja 2021r. właściwego oświadczenie producenta lub upoważnionego przedstawiciela, zgodnie z klasą wyroby medycznego, lub - w przypadku gdy wyrób medyczny jest objęty jednym z okresów przejściowych, o których mowa w art. 120 ust 2 – 4 MDR właściwego oświadczenie producenta lub upoważnionego przedstawiciela zgodnie z klasą wyroby medycznego.

## Pak. 28 przy
Pakiet 28 - Przylepce IV
Poz. | Producent* | Nazwa handlowa* | Numer katalogowy (index)* | Opis przedmiotu zamówienia | j.m | Ilość | VAT % | Cena jednostkowa brutto | Wartość zamówienia brutto | Oświadczam, iż oferowany wyrób medyczny posiada deklarację zgodności EC(WE), poświadczającą zgodność wyrobu z przepisami dyrektywy 93/42/EWG z dnia 14 czerwca 1993 r. dotyczącą wyrobów medycznych („MDD”)** | Oświadczam, iż oferowany wyrób medyczny posiada deklarację zgodności EU(UE) poświadczającą zgodność wyrobu z przepisami ROZPORZĄDZENIA PARLAMENTU EUROPEJSKIEGO I RADY (UE) 2017/745 z dnia 5 kwietnia 2017 r. w sprawie wyrobów medycznych, zmiany dyrektywy 2001/83/WE, rozporządzenia (WE) nr 178/2002 i rozporządzenia (WE) nr 1223/2009 oraz uchylenia dyrektyw Rady 90/385/EWG i 93/42/EWG ("MDR")**
1. |  |  |  | Przylepiec ze sztucznego białego jedwabiu, z ząbkowanymi brzegami ułatwiającymi dzielenie bez użycia nożyczek w poprzek i wzdłuż, nawinięty na plastikową tuleję hydrofobowy- nie chłonie wilgoci ,z klejem akrylowym o wysokiej przylepności równomiernie naniesionym na całej powierzchni, bez lateksu, kauczuku i tlenku cynku, o dużej wytrzymałości na rozerwanie. Paroprzepuszczalność 1500 g/m2/24h(+/-50). Termin ważności 5 lat od daty produkcji. Rozmiar 2,5cm x 5m. | szt. | 550 |  |  |  | TAK/NIE*** | TAK/NIE***
2. |  |  |  | Przylepiec ze sztucznego białego jedwabiu, z ząbkowanymi brzegami ułatwiającymi dzielenie bez użycia nożyczek w poprzek i wzdłuż, nawinięty na plastikową tuleję hydrofobowy- nie chłonie wilgoci ,z klejem akrylowym o wysokiej przylepności równomiernie naniesionym na całej powierzchni, bez lateksu, kauczuku i tlenku cynku, o dużej wytrzymałości na rozerwanie. Paroprzepuszczalność 1500 g/m2/24h(+/-50). Termin ważności 5 lat od daty produkcji. Rozmiar 5cm x 5m. | szt. | 1100 |  |  |  | TAK/NIE*** | TAK/NIE***
3. |  |  |  | Hipoalergiczny przylepiec chirurgiczny na tkaninie białej z klejem kauczukowym: 5m x 2,5cm | szt. | 540 |  |  |  | TAK/NIE*** | TAK/NIE***
4. |  |  |  | Hipoalergiczny przylepiec chirurgiczny na tkaninie białej z klejem kauczukowym: 5m x 5cm | szt. | 510 |  |  |  | TAK/NIE*** | TAK/NIE***
5. |  |  |  | Włókninowy plaster z opatrunkiem: 1m x 6cm. | szt. | 500 |  |  |  | TAK/NIE*** | TAK/NIE***
6. |  |  |  | Włókninowy plaster z opatrunkiem: 1m x 8cm. | szt. | 500 |  |  |  | TAK/NIE*** | TAK/NIE***
7. |  |  |  | Przylepiec z białej, mikroporowatej włókniny, pokrytej klejem akrylowym, nie zawiera lateksu, ząbkowane krawędzie, ułatwiające dzielenie bez użycia nożyczek w poprzek i wzdłuż, mikropory pozwalają skórze oddychać. Przepuszczalny dla promieni rtg, paroprzepuszczalność 4200 g/m²/24h.Nawinięty na plastikowy trzpień .Termin ważności 5 lat od daty produkcji. Rozmiar 5cm x 9,14m. | szt. | 510 |  |  |  | TAK/NIE*** | TAK/NIE***
8. |  |  |  | Przylepiec z białej, mikroporowatej włókniny, pokrytej klejem akrylowym, nie zawiera lateksu, ząbkowane krawędzie, ułatwiające dzielenie bez użycia nożyczek w poprzek i wzdłuż, mikropory pozwalają skórze oddycha. Przepuszczalny dla promieni rtg, paroprzepuszczalność 4200 g/m²/24h.Nawinięty na plastikowy trzpień .Termin ważności 5 lat od daty produkcji. Rozmiar 2,5cm x 9,14m. | szt. | 540 |  |  |  | TAK/NIE*** | TAK/NIE***
9. |  |  |  | Jałowy, hypoalergiczny opatrunek włókninowy wykonany z włókniny poliestrowej zaokrąglone brzegi, zawierający wkład chłonny z mikroperforowaną folią polietylenową chroniącą przed przywieraniem ,wyposażony w swobodnie dołączoną podkładkę absorbcyjną, , do mocowania kaniul obwodowych. Sterylizowany tlenkiem etylenu Termin ważności 5 lat od daty produkcji. Roz.72mm x 50mm ,op.a’100szt. | op. | 500 |  |  |  | TAK/NIE*** | TAK/NIE***
10. |  |  |  | Jałowy samoprzylepny, hipoalergiczny opatrunek składający się z opatrunku umieszczonego centralnie na wodoodpornym, poliuretanowym materiale nośnym Opatrunek posiada nacięcie na środku umożliwiające zamocowanie cewnika i kaniuli oraz zaokrąglone brzegi.Rozmiar: 6cmx8cm – op. a100sztuk | op. | 500 |  |  |  | TAK/NIE*** | TAK/NIE***
11. |  |  |  | Specjalistyczny opatrunek foliowy zapewniający skuteczną ochronę skóry przed maceracją i przenikaniem do rany drobnoustrojów.Transparentny film poliuretanowy z hipoalergiczną akrylową warstwą przylepną. Dzięki specjalnej strukturze poliuretanu opatrunek jest wodoszczelny, lecz pozwala na oddychanie skóry Wskazany do ochrony i leczenia zmian skórnych w fazie ponownej epitelializacji lub jako opatrunek wtórny, a także do zabezpieczenia opatrunków w podciśnieniowej terapii NPWT.Rozmiar 10x12cm opakowanie a60sztuk | op. | 50 |  |  |  | TAK/NIE*** | TAK/NIE***
12. |  |  |  | Przylepiec chirurgiczny z hypoalergicznej poliestrowej włókniny, samoprzylepny z klejem akrylowym zabezpieczony sylikonowym białym papierem. Włókninowe podłoże z mikroporami zapewnia wysoką przenikalnością pary wodnej. Przepuszczalność pary wodnej 1650 [g/m2/24h]+/- 50.Termin ważności 5 lat od daty produkcji. Roz. 2,5cm x10m,op a’1szt | op. | 500 |  |  |  | TAK/NIE*** | TAK/NIE***
13. |  |  |  | Przylepiec chirurgiczny z hypoalergicznej poliestrowej włókniny, samoprzylepny z klejem akrylowym zabezpieczony sylikonowym białym papierem . Włókninowe podłoże z mikroporami zapewnia wysoką przenikalnością pary wodnej. Przepuszczalność pary wodnej 1650 [g/m2/24h]+/- 50.Termin ważności 5 lat od daty produkcji. Roz.5cm x10m,op a’1szt | op. | 500 |  |  |  | TAK/NIE*** | TAK/NIE***
14. |  |  |  | Przylepiec chirurgiczny z hypoalergicznej poliestrowej włókniny, samoprzylepny z klejem akrylowym zabezpieczony sylikonowym białym papierem . Włókninowe podłoże z mikroporami zapewnia wysoką przenikalnością pary wodnej. Przepuszczalność pary wodnej 1650 [g/m2/24h]+/- 50.Termin ważności 5 lat od daty produkcji. Roz.10cm x10m,op a’1szt | op. | 500 |  |  |  | TAK/NIE*** | TAK/NIE***
15. |  |  |  | Przylepiec chirurgiczny z hypoalergicznej poliestrowej włókniny, samoprzylepny z klejem akrylowym zabezpieczony sylikonowym białym papierem . Włókninowe podłoże z mikroporami zapewnia wysoką przenikalnością pary wodnej. Przepuszczalność pary wodnej 1650 [g/m2/24h]+/- 50.Termin ważności 5 lat od daty produkcji. Roz.20cm x10m,op a’1szt | szt. | 500 |  |  |  | TAK/NIE*** | TAK/NIE***
WARTOŚĆ RAZEM: | [8 empty] | 0
* PODAĆ
** W przypadku zaznaczenia w obu kolumnach "NIE"- Zamawiajacy uzna, iż oferowany wyrób nie jest wyrobem medycznym.
*** NIEWŁAŚCIWE SKREŚLIĆ
Zgodnie z treścią § 3 ust. 3, załącznika nr 3 do SWZ - projektowane postanowienia umowy na sukcesywne dostawy sprawie zamówienia publicznego, Wykonawca zobowiązany jest do przedłożenia deklaracji zgodności i/lub certyfikatów zgodności wystawionych przez jednostkę notyfikowaną zgodnie z klasą wyrobu medycznego o których mowa w ustawie z dnia 7 kwietnia 2022 r. o wyrobach medycznych na żądanie Zamawiającego w terminie 5 dni roboczych, tj.:
• właściwe dokumenty potwierdzające, iż oferowany przedmiot zamówienia jest zgodny z ustawą o wyrobach medycznych z dnia 7 kwietnia 2022 r. oraz dopuszczony do obrotu i stosowania w służbie zdrowia:  deklaracja zgodności EU(UE) o której mowa w Art. 19 ROZPORZĄDZENIA PARLAMENTU EUROPEJSKIEGO I RADY (UE) 2017/745 z dnia 5 kwietnia 2017 r. w sprawie wyrobów medycznych, zmiany dyrektywy 2001/83/WE, rozporządzenia (WE) nr 178/2002 i rozporządzenia (WE) nr 1223/2009 oraz uchylenia dyrektyw Rady 90/385/EWG i 93/42/EWG, poświadczającej zgodność oferowanego wyrobu z MDR lub  deklaracja zgodności EC(WE) o której mowa w dyrektywie Rady 90/385/EWG i 93/42/EWG sporządzona przez producenta lub autoryzowanego przedstawiciela producenta, poświadczającej zgodność oferowanego wyrobu z MDD lub dyrektywą nr 90/385/EWG z dnia 20 czerwca 1990 r. w sprawie zbliżenia ustawodawstw Państw Członkowskich odnoszących się do wyrobów medycznych aktywnego osadzania („AIMDD”) oraz - w przypadku gdy wyrób medyczny został wprowadzony do obrotu przed dniem 26 maja 2021r. właściwego oświadczenie producenta lub upoważnionego przedstawiciela, zgodnie z klasą wyroby medycznego, lub - w przypadku gdy wyrób medyczny jest objęty jednym z okresów przejściowych, o których mowa w art. 120 ust 2 – 4 MDR właściwego oświadczenie producenta lub upoważnionego przedstawiciela zgodnie z klasą wyroby medycznego.

## Pak. 29 przy
Pakiet nr 29 - Przylepce zabezpieczające wkłucia
Poz. | Producent* | Nazwa handlowa* | Numer katalogowy (index)* | Opis przedmiotu zamówienia | j.m | Ilość | VAT % | Cena jednostkowa brutto | Wartość zamówienia brutto | Oświadczam, iż oferowany wyrób medyczny posiada deklarację zgodności EC(WE), poświadczającą zgodność wyrobu z przepisami dyrektywy 93/42/EWG z dnia 14 czerwca 1993 r. dotyczącą wyrobów medycznych („MDD”)** | Oświadczam, iż oferowany wyrób medyczny posiada deklarację zgodności EU(UE) poświadczającą zgodność wyrobu z przepisami ROZPORZĄDZENIA PARLAMENTU EUROPEJSKIEGO I RADY (UE) 2017/745 z dnia 5 kwietnia 2017 r. w sprawie wyrobów medycznych, zmiany dyrektywy 2001/83/WE, rozporządzenia (WE) nr 178/2002 i rozporządzenia (WE) nr 1223/2009 oraz uchylenia dyrektyw Rady 90/385/EWG i 93/42/EWG ("MDR")**
1. |  |  |  | Jałowy, hipoalergiczny opatrunek włókninowy do mocowania kaniul obwodowych, wyposażony w swobodnie dołączoną podkładkę absorbcyjną: 6cm x 8cm x 50szt. | op. | 1900 |  |  | 0 | TAK/NIE*** | TAK/NIE***
2. |  |  |  | Cienki, przezroczysty, poliuretanowy opatrunek na rolce, chroniący przed wodą i bakteriami, umożliwiający skórze oddychanie: 10cm x 10m szt. | szt. | 10 |  |  | 0 | TAK/NIE*** | TAK/NIE***
3. |  |  |  | Cienki, przezroczysty, poliuretanowy opatrunek na rolce, chroniący przed wodą i bakteriami, umożliwiający skórze oddychanie: 10m x 15cm szt. | szt. | 5 |  |  | 0 | TAK/NIE*** | TAK/NIE***
4. |  |  |  | Foliowy opatrunek pooperacyjny z wkładem piankowym w kształcie plastra miodu, który umożliwia obserwację rany bez konieczności zmiany opatrunku. Zastosowana folia zapobiega przenikaniu drobnoustrojów z zewnątrz (w tym MRSA) i chroni przed wtórnymi zakażeniami. Wysoka paroprzepuszczalność pary wodnej zapobiega gromadzeniu się wilgoci. 8 cm x 10 cm, op. a 20 szt. | op. | 5 |  |  | 0 | TAK/NIE*** | TAK/NIE***
5. |  |  |  | Foliowy opatrunek pooperacyjny z wkładem piankowym w kształcie plastra miodu, który umożliwia obserwację rany bez konieczności zmiany opatrunku. Zastosowana folia zapobiega przenikaniu drobnoustrojów z zewnątrz (w tym MRSA) i chroni przed wtórnymi zakażeniami. Wysoka paroprzepuszczalność pary wodnej zapobiega gromadzeniu się wilgoci. 15 cm x 10 cm, op. a 20 szt. | op. | 5 |  |  | 0 | TAK/NIE*** | TAK/NIE***
6. |  |  |  | Opatrunek przezroczysty poliuretanowy, samoprzylepny, wodoodporny, z centralnie umieszczonym wkładem chłonnym zabezpieczonym przed przywieraniem do rany, samoprzylepny, wodoodporny, jałowy, o paroprzepuszczalności min. 10000g/m2/37C/24h: 12cm x 10cm, op. a 10 szt. | op. | 5 |  |  | 0 | TAK/NIE*** | TAK/NIE***
7. |  |  |  | Opatrunek przezroczysty poliuretanowy, samoprzylepny, wodoodporny, z centralnie umieszczonym wkładem chłonnym zabezpieczonym przed przywieraniem do rany, samoprzylepny, wodoodporny, jałowy, o paroprzepuszczalności min. 10000g/m2/37C/24h: 15,5cm x 8,5cm, op. a 20 szt. | op. | 5 |  |  | 0 | TAK/NIE*** | TAK/NIE***
8. |  |  |  | Przezroczysty opatrunek do zabezpieczania wkłuć centralnych, wodoodporny, bakterioodporny, wykonany z folii poliuretanowej z klejem akrylowym pojedynczo naniesionym siateczkowo, wyposażony w system ulatwiający aplikację opatrunku, o współczynniku MVTR co najmniej 11 000g/m2/37C/24h. Rozmiar: 9cm x 12cm z metką. Op. a 50 szt. | op. | 5 |  |  | 0 | TAK/NIE*** | TAK/NIE***
9. |  |  |  | Przezroczysty opatrunek do zabezpieczania wkłuć centralnych, wodoodporny,bakterioodporny, wykonany z folii poliuretanowej z klejem akrylowym pojedynczo naniesionym siateczkowo,wyposażony w system ulatwiający aplikację opatrunku, o współczynniku MVTR co najmniej 10 000g/m2/37C/24h. Rozmiar 7cm x 9cm z metką. Opakowanie 100 szt. | op. | 12 |  |  | 0 | TAK/NIE*** | TAK/NIE***
10. |  |  |  | Przezroczysty opatrunek do zabezpieczania wkłuć centralnych, wodoodporny, bakterioodporny, wykonany z folii poliuretanowej z klejem akrylowym pojedynczo naniesionym siateczkowo, wyposażony w system ulatwiający aplikację opatrunku, o współczynniku MVTR co najmniej 10 000g/m2/37C/24h. Rozmiar: 5cm x 6cm z metką . Opakowanie 100 szt. | op. | 20 |  |  | 0 | TAK/NIE*** | TAK/NIE***
WARTOŚĆ RAZEM: | [8 empty] | 0
* PODAĆ
** W przypadku zaznaczenia w obu kolumnach "NIE"- Zamawiajacy uzna, iż oferowany wyrób nie jest wyrobem medycznym.
*** NIEWŁAŚCIWE SKREŚLIĆ
Zgodnie z treścią § 3 ust. 3, załącznika nr 3 do SWZ - projektowane postanowienia umowy na sukcesywne dostawy sprawie zamówienia publicznego, Wykonawca zobowiązany jest do przedłożenia deklaracji zgodności i/lub certyfikatów zgodności wystawionych przez jednostkę notyfikowaną zgodnie z klasą wyrobu medycznego o których mowa w ustawie z dnia 7 kwietnia 2022 r. o wyrobach medycznych na żądanie Zamawiającego w terminie 5 dni roboczych, tj.:
• właściwe dokumenty potwierdzające, iż oferowany przedmiot zamówienia jest zgodny z ustawą o wyrobach medycznych z dnia 7 kwietnia 2022 r. oraz dopuszczony do obrotu i stosowania w służbie zdrowia:  deklaracja zgodności EU(UE) o której mowa w Art. 19 ROZPORZĄDZENIA PARLAMENTU EUROPEJSKIEGO I RADY (UE) 2017/745 z dnia 5 kwietnia 2017 r. w sprawie wyrobów medycznych, zmiany dyrektywy 2001/83/WE, rozporządzenia (WE) nr 178/2002 i rozporządzenia (WE) nr 1223/2009 oraz uchylenia dyrektyw Rady 90/385/EWG i 93/42/EWG, poświadczającej zgodność oferowanego wyrobu z MDR lub  deklaracja zgodności EC(WE) o której mowa w dyrektywie Rady 90/385/EWG i 93/42/EWG sporządzona przez producenta lub autoryzowanego przedstawiciela producenta, poświadczającej zgodność oferowanego wyrobu z MDD lub dyrektywą nr 90/385/EWG z dnia 20 czerwca 1990 r. w sprawie zbliżenia ustawodawstw Państw Członkowskich odnoszących się do wyrobów medycznych aktywnego osadzania („AIMDD”) oraz - w przypadku gdy wyrób medyczny został wprowadzony do obrotu przed dniem 26 maja 2021r. właściwego oświadczenie producenta lub upoważnionego przedstawiciela, zgodnie z klasą wyroby medycznego, lub - w przypadku gdy wyrób medyczny jest objęty jednym z okresów przejściowych, o których mowa w art. 120 ust 2 – 4 MDR właściwego oświadczenie producenta lub upoważnionego przedstawiciela zgodnie z klasą wyroby medycznego.

## Pak. 30 dz
Pakiet nr 30 - Materiały opatrunkowe dla dzieci
Poz. | Producent* | Nazwa handlowa* | Numer katalogowy (index)* | Opis przedmiotu zamówienia | Rozmiar [cm] | J.M. | Ilość | VAT % | Cena jednostkowa brutto | Wartość zamówienia brutto | Oświadczam, iż oferowany wyrób medyczny posiada deklarację zgodności EC(WE), poświadczającą zgodność wyrobu z przepisami dyrektywy 93/42/EWG z dnia 14 czerwca 1993 r. dotyczącą wyrobów medycznych („MDD”)** | Oświadczam, iż oferowany wyrób medyczny posiada deklarację zgodności EU(UE) poświadczającą zgodność wyrobu z przepisami ROZPORZĄDZENIA PARLAMENTU EUROPEJSKIEGO I RADY (UE) 2017/745 z dnia 5 kwietnia 2017 r. w sprawie wyrobów medycznych, zmiany dyrektywy 2001/83/WE, rozporządzenia (WE) nr 178/2002 i rozporządzenia (WE) nr 1223/2009 oraz uchylenia dyrektyw Rady 90/385/EWG i 93/42/EWG ("MDR")**
1. |  |  |  | Opatrunek wyspowy, chirurgiczny, jałowy, samoprzylepny , wykonany z hydrofobowej włókniny z kolorowym nadrukiem na całej powierzchni z mikroperforacjami umożliwiającymi wymianę gazową między skórą, a środowiskiem zewnętrznym, posiadający wkład chłonny z wiskozy i poliestru powleczony siateczką z polietylenu zapobiegająca przywieraniu do rany. Opatrunek posiada tylne zabezpieczenie z papieru silikonowanego. Opakowanie papier-papier. Sterylizowany tlenkiem etylenu. | 6 x 10 cm | op.(50 szt.) | 175 |  |  | 0 | TAK/NIE*** | TAK/NIE***
2. |  |  |  |  | 8 x 15 cm | op.(30 szt.) | 50 |  |  | 0 | TAK/NIE*** | TAK/NIE***
3. |  |  |  |  | 10 x 20 cm | op.(25 szt.) | 50 |  |  | 0 | TAK/NIE*** | TAK/NIE***
4. |  |  |  | Opatrunek samoprzylepny do zabezpieczania kaniul obwodowych, wykonany z hydrofobowej włókniny z kolorowym nadrukiem na całej powierzchni, z mikroperforacjami umożliwiającymi wymianę gazową między skórą, a środowiskiem zewnętrznym, posiadający mini wkład chłonny powleczony siateczką z polietylenu, nacięcie na port pionowy oraz dodatkową podkładkę włókninową pod skrzydełka kaniuli. Opatrunek posiada tylne zabezpieczenie z papieru silikonowanego. Opakowanie papier-papier. Sterylizowany tlenkiem etylenu. | 7,6cm x 5,1 cm | op.(100szt.) | 100 |  |  | 0 | TAK/NIE*** | TAK/NIE***
5. |  |  |  | Kolorowe plastry dla dzieci z folii polietylenowej posiadające centralnie umieszczony wkład chłonny powleczony siateczką z polietylenu; hipoalergiczny klej akrylowy; rozmiar 7,2 cm x 1,9 cm; każdy plaster indywidualnie zabezpieczony opakowaniem typu papier-papier. | 7,2 x 9,1cm | op.(100szt.) | 110 |  |  | 0 | TAK/NIE*** | TAK/NIE***
6. |  |  |  | Zestaw plastrów dla dzieci wykonanych z folii z polietylenu (PE) z wkładem chłonnym pokrytym siateczką z polietylenu i kolorowym nadrukiem; wodoodporne; każdy plaster indywidualnie zabezpieczony opakowaniem typu papier-papier; ilość sztuk w opakowaniu 16, dla dziewczynek i dla chłopców - rodzaj zamawiany wg potrzeb zamawiającego | 7,2 cm x 1,9 cm + 7,2 cm x 2,5 cm | op. | 200 |  |  | 0 | TAK/NIE*** | TAK/NIE***
7. |  |  |  | Opatrunek wyspowy, chirurgiczny, jałowy, samoprzylepny, wykonany z hydrofobowej z kolorowym nadrukiem włókniny z mikroperforacjami umożliwiającymi wymianę gazową między skórą, a środowiskiem zewnętrznym, posiadający wkład chłonny z wiskozy i poliestru powleczony siateczką z polietylenu zapobiegającą przywieraniu do rany. Opatrunek z przecięciem i otworem X, do zabezpieczania drenów. Opatrunek posiada tylne zabezpieczenie z papieru silikonowanego. Opakowanie papier-papier. | 9cm x 10 cm | op.(30 szt.) | 25 |  |  | 0 | TAK/NIE*** | TAK/NIE***
8. |  |  |  | Dwuczęściowy stabilizator złożony z części mocowanej do skóry i części mocującej dren do stabilizacji różnego rodzaju drenów i cewników. Część stabilizatora mocowana do skóry pacjenta wykonana z włókniny z kolorowym nadrukiem. Część mocująca dren jest zintegrowana z częścią przyklejaną do skóry pacjenta i posiada dodatkowy przylepiec – niebieski rzep oraz przylepne pole dla lepszej stabilizacji rurki medycznej. Pokryty hypoalergicznym klejem. Przylepiec niejałowy. | 9cm x 4cm | szt. | 25 |  |  | 0 | TAK/NIE*** | TAK/NIE***
9. |  |  |  | Opatrunek wyspowy, chirurgiczny, jałowy, samoprzylepny do zabezpieczania oka, wykonany z hydrofobowej włókniny z kolorowym nadrukiem z mikroperforacjami umożliwiającymi wymianę gazową między skórą, a środowiskiem zewnętrznym, posiadający wkład chłonny z włókien naturalnych i poliestru. Wkład powleczony siateczką z polietylenu zapobiegająca przywieraniu do rany. Opatrunek posiada tylne zabezpieczenie z papieru silikonowanego. Opakowanie papier-papier. | 5cm x 7,5cm | op.(50 szt.) | 25 |  |  | 0 | TAK/NIE*** | TAK/NIE***
10. |  |  |  | Opatrunek do zabezpieczania drenów donosowych/sond żołądkowych, włókninowy, w kolorze cielistym z kolorowym nadrukiem, pokryty hipoalergicznym klejem, 2 stopniowy system aplikacji, dla dzieci, niejałowy. | 5,9 cm x 6,2 cm | op.(50 szt.) | 10 |  |  | 0 | TAK/NIE*** | TAK/NIE***
11. |  |  |  | Bandaż kohezyjny - jednowarstwowa, elastyczna włókninowa opaska kohezyjna; może być dzielona na mniejsze odcinki, nie ma potrzeby używania nożyczek, bandaż można rozerwać w rękach; każda sztuka opakowana w folię zabezpieczającą przed zabrudzeniem, odwinięciem, zawilgoceniem; nie zawiera lateksu; kolor: fioletowy i zielony w łapki, różowy w serca, intensywny pomarańczowy i zielony, zielony, niebieski, czerwony. Kolor w podanych rozmiarach będzie zamawiany według potrzeb zamawiającego. | 5cm x 4,5m | szt. | 2000 |  |  | 0 | TAK/NIE*** | TAK/NIE***
12. |  |  |  |  | 7,5cm x 4,5m | szt. | 1500 |  |  | 0 | TAK/NIE*** | TAK/NIE***
13. |  |  |  |  | 10cm x 4,5m | szt. | 2000 |  |  | 0 | TAK/NIE*** | TAK/NIE***
14. |  |  |  | Przylepiec mocujący, włókninowy, perforowany na całej długości i szerokości ułatwiające dzielenie bez użycia nożyczek, na szpuli w plastikowej osłonce; rozmiar 2,5 cm x 5 m; kolor zielony | 2,5cm x 5m | szt. | 1350 |  |  | 0 | TAK/NIE*** | TAK/NIE***
15. |  |  |  | Przylepiec mocujący, włókninowy, perforowany na całej długości i szerokości ułatwiające dzielenie bez użycia nożyczek, na szpuli w plastikowej osłonce; rozmiar 2,5 cm x 5 m; kolor różowy |  |  | 1000 |  |  | 0 | TAK/NIE*** | TAK/NIE***
WARTOŚĆ RAZEM: | [9 empty] | 0
* PODAĆ
** W przypadku zaznaczenia w obu kolumnach "NIE"- Zamawiajacy uzna, iż oferowany wyrób nie jest wyrobem medycznym.
*** NIEWŁAŚCIWE SKREŚLIĆ
Zgodnie z treścią § 3 ust. 3, załącznika nr 3 do SWZ - projektowane postanowienia umowy na sukcesywne dostawy sprawie zamówienia publicznego, Wykonawca zobowiązany jest do przedłożenia deklaracji zgodności i/lub certyfikatów zgodności wystawionych przez jednostkę notyfikowaną zgodnie z klasą wyrobu medycznego o których mowa w ustawie z dnia 7 kwietnia 2022 r. o wyrobach medycznych na żądanie Zamawiającego w terminie 5 dni roboczych, tj.:
• właściwe dokumenty potwierdzające, iż oferowany przedmiot zamówienia jest zgodny z ustawą o wyrobach medycznych z dnia 7 kwietnia 2022 r. oraz dopuszczony do obrotu i stosowania w służbie zdrowia:  deklaracja zgodności EU(UE) o której mowa w Art. 19 ROZPORZĄDZENIA PARLAMENTU EUROPEJSKIEGO I RADY (UE) 2017/745 z dnia 5 kwietnia 2017 r. w sprawie wyrobów medycznych, zmiany dyrektywy 2001/83/WE, rozporządzenia (WE) nr 178/2002 i rozporządzenia (WE) nr 1223/2009 oraz uchylenia dyrektyw Rady 90/385/EWG i 93/42/EWG, poświadczającej zgodność oferowanego wyrobu z MDR lub  deklaracja zgodności EC(WE) o której mowa w dyrektywie Rady 90/385/EWG i 93/42/EWG sporządzona przez producenta lub autoryzowanego przedstawiciela producenta, poświadczającej zgodność oferowanego wyrobu z MDD lub dyrektywą nr 90/385/EWG z dnia 20 czerwca 1990 r. w sprawie zbliżenia ustawodawstw Państw Członkowskich odnoszących się do wyrobów medycznych aktywnego osadzania („AIMDD”) oraz - w przypadku gdy wyrób medyczny został wprowadzony do obrotu przed dniem 26 maja 2021r. właściwego oświadczenie producenta lub upoważnionego przedstawiciela, zgodnie z klasą wyroby medycznego, lub - w przypadku gdy wyrób medyczny jest objęty jednym z okresów przejściowych, o których mowa w art. 120 ust 2 – 4 MDR właściwego oświadczenie producenta lub upoważnionego przedstawiciela zgodnie z klasą wyroby medycznego.

## Pak. 31 TLC
Pakiet nr 31 - Opatrunki specjalistyczne TLC
Poz. | Producent* | Nazwa handlowa* | Numer katalogowy (index)* | Opis przedmiotu zamówienia | Rozmiar [cm] | J.M. | Ilość | VAT % | Cena jednostkowa brutto | Wartość zamówienia brutto | Oświadczam, iż oferowany wyrób medyczny posiada deklarację zgodności EC(WE), poświadczającą zgodność wyrobu z przepisami dyrektywy 93/42/EWG z dnia 14 czerwca 1993 r. dotyczącą wyrobów medycznych („MDD”)** | Oświadczam, iż oferowany wyrób medyczny posiada deklarację zgodności EU(UE) poświadczającą zgodność wyrobu z przepisami ROZPORZĄDZENIA PARLAMENTU EUROPEJSKIEGO I RADY (UE) 2017/745 z dnia 5 kwietnia 2017 r. w sprawie wyrobów medycznych, zmiany dyrektywy 2001/83/WE, rozporządzenia (WE) nr 178/2002 i rozporządzenia (WE) nr 1223/2009 oraz uchylenia dyrektyw Rady 90/385/EWG i 93/42/EWG ("MDR")**
1. |  |  |  | Opatrunek wykonany w w technologii TLC (lipido-koloidowej) zbudowany z włókninowej wkładki wykonanej z włókien charakteryzujących się wysoką chłonnością, kohezyjnością i właściwościami hydro-oczyszczającymi (polikarylan). Matryca TLC impregnowana srebrem. | op. (5 szt.) | 15 x 20 cm | 20 |  |  | 0 | TAK/NIE*** | TAK/NIE***
[5 empty] | op. (10 szt.) | 6x 6 cm | 10 |  |  | 0 | TAK/NIE*** | TAK/NIE***
[5 empty] | op. (10 szt.) | 10 x 10 cm | 55 |  |  | 0 | TAK/NIE*** | TAK/NIE***
2. |  |  |  | Opatrunek impregnowany solami srebra wykonany w technologii TLC (lipido-koloidowej) | op. (10 szt.) | 15 x 20 cm | 10 |  |  | 0 | TAK/NIE*** | TAK/NIE***
[6 empty] | 10 x 12 cm | 15 |  |  | 0 | TAK/NIE*** | TAK/NIE***
3. |  |  |  | Opatrunek wykonany w technologii lipidokoloidowej zawierającej cząsteczki nanooligosacharydów (TLC–NOSF) zbudowany z włókninowej wkładki wykonanej z włókien charakteryzujących się wysoką chłonnością, kohezyjnością i właściwościami hydro-oczyszczającymi (poliakrylan) | op. (10 szt.) | 15 x 20 cm | 10 |  |  | 0 | TAK/NIE*** | TAK/NIE***
[6 empty] | 10 x 12 cm | 25 |  |  | 0 | TAK/NIE*** | TAK/NIE***
WARTOŚĆ RAZEM: | [9 empty] | 0
* PODAĆ
** W przypadku zaznaczenia w obu kolumnach "NIE"- Zamawiajacy uzna, iż oferowany wyrób nie jest wyrobem medycznym.
*** NIEWŁAŚCIWE SKREŚLIĆ
Zgodnie z treścią § 3 ust. 3, załącznika nr 3 do SWZ - projektowane postanowienia umowy na sukcesywne dostawy sprawie zamówienia publicznego, Wykonawca zobowiązany jest do przedłożenia deklaracji zgodności i/lub certyfikatów zgodności wystawionych przez jednostkę notyfikowaną zgodnie z klasą wyrobu medycznego o których mowa w ustawie z dnia 7 kwietnia 2022 r. o wyrobach medycznych na żądanie Zamawiającego w terminie 5 dni roboczych, tj.:
• właściwe dokumenty potwierdzające, iż oferowany przedmiot zamówienia jest zgodny z ustawą o wyrobach medycznych z dnia 7 kwietnia 2022 r. oraz dopuszczony do obrotu i stosowania w służbie zdrowia:  deklaracja zgodności EU(UE) o której mowa w Art. 19 ROZPORZĄDZENIA PARLAMENTU EUROPEJSKIEGO I RADY (UE) 2017/745 z dnia 5 kwietnia 2017 r. w sprawie wyrobów medycznych, zmiany dyrektywy 2001/83/WE, rozporządzenia (WE) nr 178/2002 i rozporządzenia (WE) nr 1223/2009 oraz uchylenia dyrektyw Rady 90/385/EWG i 93/42/EWG, poświadczającej zgodność oferowanego wyrobu z MDR lub  deklaracja zgodności EC(WE) o której mowa w dyrektywie Rady 90/385/EWG i 93/42/EWG sporządzona przez producenta lub autoryzowanego przedstawiciela producenta, poświadczającej zgodność oferowanego wyrobu z MDD lub dyrektywą nr 90/385/EWG z dnia 20 czerwca 1990 r. w sprawie zbliżenia ustawodawstw Państw Członkowskich odnoszących się do wyrobów medycznych aktywnego osadzania („AIMDD”) oraz - w przypadku gdy wyrób medyczny został wprowadzony do obrotu przed dniem 26 maja 2021r. właściwego oświadczenie producenta lub upoważnionego przedstawiciela, zgodnie z klasą wyroby medycznego, lub - w przypadku gdy wyrób medyczny jest objęty jednym z okresów przejściowych, o których mowa w art. 120 ust 2 – 4 MDR właściwego oświadczenie producenta lub upoważnionego przedstawiciela zgodnie z klasą wyroby medycznego.

## Pak. 32 spray
Pakiet nr 32 - Spray do usuwania kleju po opatrunkach
Poz. | Producent* | Nazwa handlowa* | Numer katalogowy (index)* | Opis przedmiotu zamówienia | J.M. | Ilość | VAT % | Cena jednostkowa brutto | Wartość zamówienia brutto | Oświadczam, iż oferowany wyrób medyczny posiada deklarację zgodności EC(WE), poświadczającą zgodność wyrobu z przepisami dyrektywy 93/42/EWG z dnia 14 czerwca 1993 r. dotyczącą wyrobów medycznych („MDD”)** | Oświadczam, iż oferowany wyrób medyczny posiada deklarację zgodności EU(UE) poświadczającą zgodność wyrobu z przepisami ROZPORZĄDZENIA PARLAMENTU EUROPEJSKIEGO I RADY (UE) 2017/745 z dnia 5 kwietnia 2017 r. w sprawie wyrobów medycznych, zmiany dyrektywy 2001/83/WE, rozporządzenia (WE) nr 178/2002 i rozporządzenia (WE) nr 1223/2009 oraz uchylenia dyrektyw Rady 90/385/EWG i 93/42/EWG ("MDR")**
1. |  |  |  | Spray na bazie heksametylodisiloksanu do bezbolesnego usuwania plastrów, np. plastry włókninowe, wodoodporne, hormonalne i nikotynowe, ale również kinesiotejpy, opatrunki samoprzylepne, przylepce i taśmy mocujące. Może być stosowany bez ograniczeń wiekowych, zarówno u osób dorosłych, w tym u kobiet w ciąży, jak i u noworodków( również urodzonych przedwcześnie), niemowląt i starszych dzieci. Całkowicie usuwa klej ze skóry, a przy tym jej nie podrażnia i nie wysusza. Co więcej, szybko wysycha i pozostawia skórę gotową na zastosowanie kolejnego opatrunku. Nie zawiera alkoholu, substancji zapachowych. Poj. 50ml - 160 dawek. | szt. | 350 |  |  | 0 | TAK/NIE*** | TAK/NIE***
* PODAĆ
** W przypadku zaznaczenia w obu kolumnach "NIE"- Zamawiajacy uzna, iż oferowany wyrób nie jest wyrobem medycznym.
*** NIEWŁAŚCIWE SKREŚLIĆ
Zgodnie z treścią § 3 ust. 3, załącznika nr 3 do SWZ - projektowane postanowienia umowy na sukcesywne dostawy sprawie zamówienia publicznego, Wykonawca zobowiązany jest do przedłożenia deklaracji zgodności i/lub certyfikatów zgodności wystawionych przez jednostkę notyfikowaną zgodnie z klasą wyrobu medycznego o których mowa w ustawie z dnia 7 kwietnia 2022 r. o wyrobach medycznych na żądanie Zamawiającego w terminie 5 dni roboczych, tj.:
• właściwe dokumenty potwierdzające, iż oferowany przedmiot zamówienia jest zgodny z ustawą o wyrobach medycznych z dnia 7 kwietnia 2022 r. oraz dopuszczony do obrotu i stosowania w służbie zdrowia:  deklaracja zgodności EU(UE) o której mowa w Art. 19 ROZPORZĄDZENIA PARLAMENTU EUROPEJSKIEGO I RADY (UE) 2017/745 z dnia 5 kwietnia 2017 r. w sprawie wyrobów medycznych, zmiany dyrektywy 2001/83/WE, rozporządzenia (WE) nr 178/2002 i rozporządzenia (WE) nr 1223/2009 oraz uchylenia dyrektyw Rady 90/385/EWG i 93/42/EWG, poświadczającej zgodność oferowanego wyrobu z MDR lub  deklaracja zgodności EC(WE) o której mowa w dyrektywie Rady 90/385/EWG i 93/42/EWG sporządzona przez producenta lub autoryzowanego przedstawiciela producenta, poświadczającej zgodność oferowanego wyrobu z MDD lub dyrektywą nr 90/385/EWG z dnia 20 czerwca 1990 r. w sprawie zbliżenia ustawodawstw Państw Członkowskich odnoszących się do wyrobów medycznych aktywnego osadzania („AIMDD”) oraz - w przypadku gdy wyrób medyczny został wprowadzony do obrotu przed dniem 26 maja 2021r. właściwego oświadczenie producenta lub upoważnionego przedstawiciela, zgodnie z klasą wyroby medycznego, lub - w przypadku gdy wyrób medyczny jest objęty jednym z okresów przejściowych, o których mowa w art. 120 ust 2 – 4 MDR właściwego oświadczenie producenta lub upoważnionego przedstawiciela zgodnie z klasą wyroby medycznego.

## Pak. 33 h-z
Pakiet nr 33 - Syntetyczny preparat do iniekcji w hydrożelu
Poz. | Producent* | Nazwa handlowa* | Numer katalogowy (index)* | Opis przedmiotu zamówienia | J.M. | Ilość | VAT % | Cena jednostkowa brutto | Wartość zamówienia brutto | Oświadczam, iż oferowany wyrób medyczny posiada deklarację zgodności EC(WE), poświadczającą zgodność wyrobu z przepisami dyrektywy 93/42/EWG z dnia 14 czerwca 1993 r. dotyczącą wyrobów medycznych („MDD”)** | Oświadczam, iż oferowany wyrób medyczny posiada deklarację zgodności EU(UE) poświadczającą zgodność wyrobu z przepisami ROZPORZĄDZENIA PARLAMENTU EUROPEJSKIEGO I RADY (UE) 2017/745 z dnia 5 kwietnia 2017 r. w sprawie wyrobów medycznych, zmiany dyrektywy 2001/83/WE, rozporządzenia (WE) nr 178/2002 i rozporządzenia (WE) nr 1223/2009 oraz uchylenia dyrektyw Rady 90/385/EWG i 93/42/EWG ("MDR")**
1. |  |  |  | Produkt przeznaczony do endoskopowego leczenia Vesicoureteral Refuu (VUR) u dzieci . Biokompatybilny, niewchłanialny, syntetyczny preparat do iniekcji w postaci hydrożelu. Polyacrylate/polyalcohol copolimer (PPC) , 40% glicerol. Średnia wielkość cząsteczek 300 um powoduje brak migracji w obrębie iniekcji oraz do innych tkanek. Zestaw składa się z 1 strzykawki 1 ml oraz 1 igły . Zamawiany wg potrzeb z igłą: Metal semi-rigid injecton needle/bevel tp (RRIS) lub Metal semi-rigid injecton needle/concave side opening (RRI) | szt. | 15 |  |  | 0 | TAK/NIE*** | TAK/NIE***
* PODAĆ
** W przypadku zaznaczenia w obu kolumnach "NIE"- Zamawiajacy uzna, iż oferowany wyrób nie jest wyrobem medycznym.
*** NIEWŁAŚCIWE SKREŚLIĆ
Zgodnie z treścią § 3 ust. 3, załącznika nr 3 do SWZ - projektowane postanowienia umowy na sukcesywne dostawy sprawie zamówienia publicznego, Wykonawca zobowiązany jest do przedłożenia deklaracji zgodności i/lub certyfikatów zgodności wystawionych przez jednostkę notyfikowaną zgodnie z klasą wyrobu medycznego o których mowa w ustawie z dnia 7 kwietnia 2022 r. o wyrobach medycznych na żądanie Zamawiającego w terminie 5 dni roboczych, tj.:
• właściwe dokumenty potwierdzające, iż oferowany przedmiot zamówienia jest zgodny z ustawą o wyrobach medycznych z dnia 7 kwietnia 2022 r. oraz dopuszczony do obrotu i stosowania w służbie zdrowia:  deklaracja zgodności EU(UE) o której mowa w Art. 19 ROZPORZĄDZENIA PARLAMENTU EUROPEJSKIEGO I RADY (UE) 2017/745 z dnia 5 kwietnia 2017 r. w sprawie wyrobów medycznych, zmiany dyrektywy 2001/83/WE, rozporządzenia (WE) nr 178/2002 i rozporządzenia (WE) nr 1223/2009 oraz uchylenia dyrektyw Rady 90/385/EWG i 93/42/EWG, poświadczającej zgodność oferowanego wyrobu z MDR lub  deklaracja zgodności EC(WE) o której mowa w dyrektywie Rady 90/385/EWG i 93/42/EWG sporządzona przez producenta lub autoryzowanego przedstawiciela producenta, poświadczającej zgodność oferowanego wyrobu z MDD lub dyrektywą nr 90/385/EWG z dnia 20 czerwca 1990 r. w sprawie zbliżenia ustawodawstw Państw Członkowskich odnoszących się do wyrobów medycznych aktywnego osadzania („AIMDD”) oraz - w przypadku gdy wyrób medyczny został wprowadzony do obrotu przed dniem 26 maja 2021r. właściwego oświadczenie producenta lub upoważnionego przedstawiciela, zgodnie z klasą wyroby medycznego, lub - w przypadku gdy wyrób medyczny jest objęty jednym z okresów przejściowych, o których mowa w art. 120 ust 2 – 4 MDR właściwego oświadczenie producenta lub upoważnionego przedstawiciela zgodnie z klasą wyroby medycznego.

## Pak. 34 bio
Pakiet nr 34 - Biomatryca
Poz. | Producent* | Nazwa handlowa* | Numer katalogowy (index)* | Opis przedmiotu zamówienia | J.M. | Ilość | VAT % | Cena jednostkowa brutto | Wartość zamówienia brutto | Oświadczam, iż oferowany wyrób medyczny posiada deklarację zgodności EC(WE), poświadczającą zgodność wyrobu z przepisami dyrektywy 93/42/EWG z dnia 14 czerwca 1993 r. dotyczącą wyrobów medycznych („MDD”)** | Oświadczam, iż oferowany wyrób medyczny posiada deklarację zgodności EU(UE) poświadczającą zgodność wyrobu z przepisami ROZPORZĄDZENIA PARLAMENTU EUROPEJSKIEGO I RADY (UE) 2017/745 z dnia 5 kwietnia 2017 r. w sprawie wyrobów medycznych, zmiany dyrektywy 2001/83/WE, rozporządzenia (WE) nr 178/2002 i rozporządzenia (WE) nr 1223/2009 oraz uchylenia dyrektyw Rady 90/385/EWG i 93/42/EWG ("MDR")**
1. |  |  |  | Biomatryca kolagenowa do regeneracji opony twardej. | 2,5 x 2,5 | szt. | 2 |  | 0
2. |  |  |  |  | 5 x 5 | szt. | 2 |  | 0
WARTOŚĆ RAZEM: | [8 empty] | 0
* PODAĆ
** W przypadku zaznaczenia w obu kolumnach "NIE"- Zamawiajacy uzna, iż oferowany wyrób nie jest wyrobem medycznym.
*** NIEWŁAŚCIWE SKREŚLIĆ
Zgodnie z treścią § 3 ust. 3, załącznika nr 3 do SWZ - projektowane postanowienia umowy na sukcesywne dostawy sprawie zamówienia publicznego, Wykonawca zobowiązany jest do przedłożenia deklaracji zgodności i/lub certyfikatów zgodności wystawionych przez jednostkę notyfikowaną zgodnie z klasą wyrobu medycznego o których mowa w ustawie z dnia 7 kwietnia 2022 r. o wyrobach medycznych na żądanie Zamawiającego w terminie 5 dni roboczych, tj.:
• właściwe dokumenty potwierdzające, iż oferowany przedmiot zamówienia jest zgodny z ustawą o wyrobach medycznych z dnia 7 kwietnia 2022 r. oraz dopuszczony do obrotu i stosowania w służbie zdrowia:  deklaracja zgodności EU(UE) o której mowa w Art. 19 ROZPORZĄDZENIA PARLAMENTU EUROPEJSKIEGO I RADY (UE) 2017/745 z dnia 5 kwietnia 2017 r. w sprawie wyrobów medycznych, zmiany dyrektywy 2001/83/WE, rozporządzenia (WE) nr 178/2002 i rozporządzenia (WE) nr 1223/2009 oraz uchylenia dyrektyw Rady 90/385/EWG i 93/42/EWG, poświadczającej zgodność oferowanego wyrobu z MDR lub  deklaracja zgodności EC(WE) o której mowa w dyrektywie Rady 90/385/EWG i 93/42/EWG sporządzona przez producenta lub autoryzowanego przedstawiciela producenta, poświadczającej zgodność oferowanego wyrobu z MDD lub dyrektywą nr 90/385/EWG z dnia 20 czerwca 1990 r. w sprawie zbliżenia ustawodawstw Państw Członkowskich odnoszących się do wyrobów medycznych aktywnego osadzania („AIMDD”) oraz - w przypadku gdy wyrób medyczny został wprowadzony do obrotu przed dniem 26 maja 2021r. właściwego oświadczenie producenta lub upoważnionego przedstawiciela, zgodnie z klasą wyroby medycznego, lub - w przypadku gdy wyrób medyczny jest objęty jednym z okresów przejściowych, o których mowa w art. 120 ust 2 – 4 MDR właściwego oświadczenie producenta lub upoważnionego przedstawiciela zgodnie z klasą wyroby medycznego.

## Pak. 35 sub
Pakiet nr 35 - Substytut skóry
Poz. | Producent* | Nazwa handlowa* | Numer katalogowy (index)* | Opis przedmiotu zamówienia | Rozmiar [cm] | J.M. | Ilość | VAT % | Cena jednostkowa brutto | Wartość zamówienia brutto | Oświadczam, iż oferowany wyrób medyczny posiada deklarację zgodności EC(WE), poświadczającą zgodność wyrobu z przepisami dyrektywy 93/42/EWG z dnia 14 czerwca 1993 r. dotyczącą wyrobów medycznych („MDD”)** | Oświadczam, iż oferowany wyrób medyczny posiada deklarację zgodności EU(UE) poświadczającą zgodność wyrobu z przepisami ROZPORZĄDZENIA PARLAMENTU EUROPEJSKIEGO I RADY (UE) 2017/745 z dnia 5 kwietnia 2017 r. w sprawie wyrobów medycznych, zmiany dyrektywy 2001/83/WE, rozporządzenia (WE) nr 178/2002 i rozporządzenia (WE) nr 1223/2009 oraz uchylenia dyrektyw Rady 90/385/EWG i 93/42/EWG ("MDR")**
1. |  |  |  | Wchłanialna, mikroporowata, elastyczna membrana o wysokiej przenikalności tlenu i pary wodnej, alloplastyczny substytut skóry przeznaczony do leczenia oparzeń 2° (2a, 2b) oraz mieszanych z obszarami oparzeń 3° ran po pobraniu przeszczepów skóry, powierzchniowych ran skórnych, odmrożeń, rozległych otarć i blizn. Wyrób syntetyczny, zawierajacy w swoim składzie kopoliner polilaktydu, węglan trimetylenu oraz Ʃ-kaprolakton. Produkt do jednorazowej aplikacji, Membrana całkowicie biodegradalna w okresie 4-6 tygodni. Op. a 5 szt. | 5 x 5 | op. | 12 |  |  | 0
2. |  |  |  |  | 9 x 10 | op. | 14 |  |  | 0
WARTOŚĆ RAZEM: | [9 empty] | 0
* PODAĆ
** W przypadku zaznaczenia w obu kolumnach "NIE"- Zamawiajacy uzna, iż oferowany wyrób nie jest wyrobem medycznym.
*** NIEWŁAŚCIWE SKREŚLIĆ
Zgodnie z treścią § 3 ust. 3, załącznika nr 3 do SWZ - projektowane postanowienia umowy na sukcesywne dostawy sprawie zamówienia publicznego, Wykonawca zobowiązany jest do przedłożenia deklaracji zgodności i/lub certyfikatów zgodności wystawionych przez jednostkę notyfikowaną zgodnie z klasą wyrobu medycznego o których mowa w ustawie z dnia 7 kwietnia 2022 r. o wyrobach medycznych na żądanie Zamawiającego w terminie 5 dni roboczych, tj.:
• właściwe dokumenty potwierdzające, iż oferowany przedmiot zamówienia jest zgodny z ustawą o wyrobach medycznych z dnia 7 kwietnia 2022 r. oraz dopuszczony do obrotu i stosowania w służbie zdrowia:  deklaracja zgodności EU(UE) o której mowa w Art. 19 ROZPORZĄDZENIA PARLAMENTU EUROPEJSKIEGO I RADY (UE) 2017/745 z dnia 5 kwietnia 2017 r. w sprawie wyrobów medycznych, zmiany dyrektywy 2001/83/WE, rozporządzenia (WE) nr 178/2002 i rozporządzenia (WE) nr 1223/2009 oraz uchylenia dyrektyw Rady 90/385/EWG i 93/42/EWG, poświadczającej zgodność oferowanego wyrobu z MDR lub  deklaracja zgodności EC(WE) o której mowa w dyrektywie Rady 90/385/EWG i 93/42/EWG sporządzona przez producenta lub autoryzowanego przedstawiciela producenta, poświadczającej zgodność oferowanego wyrobu z MDD lub dyrektywą nr 90/385/EWG z dnia 20 czerwca 1990 r. w sprawie zbliżenia ustawodawstw Państw Członkowskich odnoszących się do wyrobów medycznych aktywnego osadzania („AIMDD”) oraz - w przypadku gdy wyrób medyczny został wprowadzony do obrotu przed dniem 26 maja 2021r. właściwego oświadczenie producenta lub upoważnionego przedstawiciela, zgodnie z klasą wyroby medycznego, lub - w przypadku gdy wyrób medyczny jest objęty jednym z okresów przejściowych, o których mowa w art. 120 ust 2 – 4 MDR właściwego oświadczenie producenta lub upoważnionego przedstawiciela zgodnie z klasą wyroby medycznego.