## Pakiet nr 1
EZ/89/2025/WS | [5 empty] | Załącznik nr 2 do SWZ
Załącznik nr …. do umowy
FORMULARZ ASORTYMENTOWO-CENOWY
Pakiet nr 1 Wenty komorowe dla dorosłych
1 | 2 | 3 | 4 | 5 | 6 | 7 | 8 | 9 | 10 | 11
L.p. | Producent** | Nr katalogowy** | Opis | Ilość | J.m. | Stawka% Vat | Cena jednostkowa brutto | Wartość zamówienia brutto | Oświadczam, iż oferowany wyrób medyczny posiada niezbędne dokumenty poświadczające zgodność wyrobów z rozporządzeniem parlamentu europejskiego i rady (UE) 2017/745 z dnia 5 kwietnia 2017 r., które zostały wydane na podstawie dyrektywy 93/42/EWG z dnia 14 czerwca 1993r. i dla których aktualność została przedłużona w oparciu o przepisy przejściowe określone na mocy ww. rozporządzenia zastępującego dyrektywę* | Oświadczam, iż oferowany wyrób medyczny posiada deklarację zgodności EU(UE) poświadczającą zgodność wyrobu z przepisami ROZPORZĄDZENIA PARLAMENTU EUROPEJSKIEGO I RADY (UE) 2017/745 z dnia 5 kwietnia 2017 r. w sprawie wyrobów medycznych, zmiany dyrektywy 2001/83/WE, rozporządzenia (WE) nr 178/2002 i rozporządzenia (WE) nr 1223/2009 oraz uchylenia dyrektyw Rady 90/385/EWG i 93/42/EWG ("MDR")*
1 |  |  | Wenty komorowe dla dorosłych | 300 | szt. |  |  |  | TAK / NIE | TAK / NIE
ZESTAWIENIE PARAMETRÓW WYMAGANYCH
Lp. | Opis |  |  | Parametr wymagany |  |  |  | Dane techniczne / parametry oferowane
1 | Nazwa wyrobu medycznego |  |  | podać
2 | Numer katalogowy produktu lub grupy |  |  | podać
3 | Producent |  |  | podać
4 | Sposób sterylizacji |  |  | podać
5 | Went wykonany z miękkiego materiału nietrombogennego i apyrogennego z prowadnicą w środku łatwo kształtującą się w celu wprowadzenia do serca (silikon) |  |  | TAK/PODAĆ
6 | Znaczniki poziomu wprowadzenia do serca (trzy stopnie) |  |  | TAK/PODAĆ
7 | Boczne otwory na końcu wentu |  |  | TAK
8 | Dostępny rozmiar 16 Fr, 20 Fr |  |  | TAK/PODAĆ
9 | Termin przydatności do użycia minimum 2 lata |  |  | TAK
10 | Otwory boczne na długości od 45mm do 60 mm |  |  | TAK/PODAĆ
11 | Termin przydatności do użycia minimum 2 lata |  |  | TAK
Wykonawca zobowiązany jest na wniosek Zamawiajacego do wydania zaswiadczenia o mozliwości lub braku wykonania badań z zakresu zaawansowanej diagnostyki obrazowej ( badanie w środowisku MRI) po zabiegu operacyjnym z wszczepieniem ww asortymentu.
**Uzupełnić
* Właściwe zakreślić. W przypadku zaznaczenia w obu kolumnach "NIE"- Zamawiajacy uzna, iż oferowany wyrób nie jest wyrobem medycznym.
Zgodnie z treścią § 3 ust. 4 załącznika nr 3 do SWZ - projektowane postanowienia umowy w sprawie zamówienia publicznego, Wykonawca zobowiązany jest do przedłożenia deklaracji zgodności i/lub certyfikatów zgodności wystawionych przez jednostkę notyfikowaną zgodnie z klasą wyrobu medycznego o których mowa w ustawie o wyrobach medycznych (Dz.U. z 2022 r., poz. 974) na żądanie Zamawiającego w terminie 5 dni roboczych, tj.: ►deklaracja zgodności EU(UE) o której mowa w Art. 19 ROZPORZĄDZENIA PARLAMENTU EUROPEJSKIEGO I RADY (UE) 2017/745 z dnia 5 kwietnia 2017 r. w sprawie wyrobów medycznych, zmiany dyrektywy 2001/83/WE, rozporządzenia (WE) nr 178/2002 i rozporządzenia (WE) nr 1223/2009 oraz uchylenia dyrektyw Rady 90/385/EWG i 93/42/EWG, poświadczającej zgodność oferowanego wyrobu z MDR lub ►deklaracja zgodności EC(WE) o której mowa w dyrektywie Rady 90/385/EWG i 93/42/EWG sporządzona przez producenta lub autoryzowanego przedstawiciela producenta, poświadczającej zgodność oferowanego wyrobu z MDD lub dyrektywą nr 90/385/EWG z dnia 20 czerwca 1990 r. w sprawie zbliżenia ustawodawstw Państw Członkowskich odnoszących się do wyrobów medycznych aktywnego osadzania („AIMDD”) oraz ► w przypadku gdy wyrób medyczny został wprowadzony do obrotu przed dniem 26 maja 2021r. właściwego oświadczenie producenta lub upoważnionego przedstawiciela, zgodnie z klasą wyrobu medycznego, lub ► w przypadku gdy wyrób medyczny jest objęty jednym z okresów przejściowych, o których mowa w art. 120 ust 2 – 4 MDR właściwego oświadczenie producenta lub upoważnionego przedstawiciela zgodnie z klasą wyrobu medycznego.

## Pakiet nr 2
EZ/89/2025/WS | [5 empty] | Załącznik nr 2 do SWZ
Załącznik nr …. do umowy
FORMULARZ ASORTYMENTOWO-CENOWY
Pakiet 2 - Kaniule tętnicza aortalna dla dorosłych
1 | 2 | 3 | 4 | 5 | 6 | 7 | 8 | 9 | 10 | 11
L.p. | Producent** | Nr katalogowy** | Opis | Ilość | J.m. | Stawka% Vat | Cena jednostkowa brutto | Wartość zamówienia brutto | Oświadczam, iż oferowany wyrób medyczny posiada niezbędne dokumenty poświadczające zgodność wyrobów z rozporządzeniem parlamentu europejskiego i rady (UE) 2017/745 z dnia 5 kwietnia 2017 r., które zostały wydane na podstawie dyrektywy 93/42/EWG z dnia 14 czerwca 1993r. i dla których aktualność została przedłużona w oparciu o przepisy przejściowe określone na mocy ww. rozporządzenia zastępującego dyrektywę* | Oświadczam, iż oferowany wyrób medyczny posiada deklarację zgodności EU(UE) poświadczającą zgodność wyrobu z przepisami ROZPORZĄDZENIA PARLAMENTU EUROPEJSKIEGO I RADY (UE) 2017/745 z dnia 5 kwietnia 2017 r. w sprawie wyrobów medycznych, zmiany dyrektywy 2001/83/WE, rozporządzenia (WE) nr 178/2002 i rozporządzenia (WE) nr 1223/2009 oraz uchylenia dyrektyw Rady 90/385/EWG i 93/42/EWG ("MDR")*
1 |  |  | Kaniule aortalne zagięte dla dorosłych | 700 | szt. |  |  |  | TAK / NIE | TAK / NIE
ZESTAWIENIE PARAMETRÓW WYMAGANYCH
Lp. | Opis |  |  | Parametr wymagany |  |  |  | Dane techniczne / parametry oferowane
1 | Nazwa wyrobu medycznego |  |  | PODAĆ
2 | Numer katalogowy produktu lub grupy |  |  | PODAĆ
3 | Producent |  |  | PODAĆ
4 | Sposób sterylizacji |  |  | PODAĆ
5 | Kąt zakrzywienia 90o |  |  | TAK/PODAĆ
6 | Długość kaniuli aortalnej nie dłuższa niż 30 cm |  |  | TAK/PODAĆ
7 | Kaniula wykonana z materiałów nietrombogennych i apyrogennych |  |  | TAK
8 | Kaniula zbrojona na całej długości bez możliwości zagięcia z konektorem 3/8'' x 3/8'' LL zamontowanym po przeciwnej stronie od wlotu z linią umożliwiającą precyzyjne umiejscowienie kaniuli, wylot kaniuli ścięty pod kątem o cienkich ale odpornych na odkształcenia ściankach |  |  | TAK/PODAĆ
9 | Rozmiar 20, 22, 24 Fr |  |  | TAK/PODAĆ
10 | Kaniula charakteryzująca się konstrukcją powodującą, że medium przepływa przez nią w sposób laminarny |  |  | TAK/PODAĆ
11 | Wyszczególnić rodzaje materiałów z jakich została wykonana kaniula |  |  | PODAĆ
12 | Termin przydatności do użycia minimum 2 lata |  |  | TAK
13 | Wymienić inne istotne informacje techniczne |  |  | PODAĆ
Wykonawca zobowiązany jest na wniosek Zamawiajacego do wydania zaswiadczenia o mozliwości lub braku wykonania badań z zakresu zaawansowanej diagnostyki obrazowej ( badanie w środowisku MRI) po zabiegu operacyjnym z wszczepieniem ww asortymentu.
**Uzupełnić
* Właściwe zakreślić. W przypadku zaznaczenia w obu kolumnach "NIE"- Zamawiajacy uzna, iż oferowany wyrób nie jest wyrobem medycznym.
Zgodnie z treścią § 3 ust. 4 załącznika nr 3 do SWZ - projektowane postanowienia umowy w sprawie zamówienia publicznego, Wykonawca zobowiązany jest do przedłożenia deklaracji zgodności i/lub certyfikatów zgodności wystawionych przez jednostkę notyfikowaną zgodnie z klasą wyrobu medycznego o których mowa w ustawie o wyrobach medycznych (Dz.U. z 2022 r., poz. 974) na żądanie Zamawiającego w terminie 5 dni roboczych, tj.: ►deklaracja zgodności EU(UE) o której mowa w Art. 19 ROZPORZĄDZENIA PARLAMENTU EUROPEJSKIEGO I RADY (UE) 2017/745 z dnia 5 kwietnia 2017 r. w sprawie wyrobów medycznych, zmiany dyrektywy 2001/83/WE, rozporządzenia (WE) nr 178/2002 i rozporządzenia (WE) nr 1223/2009 oraz uchylenia dyrektyw Rady 90/385/EWG i 93/42/EWG, poświadczającej zgodność oferowanego wyrobu z MDR lub ►deklaracja zgodności EC(WE) o której mowa w dyrektywie Rady 90/385/EWG i 93/42/EWG sporządzona przez producenta lub autoryzowanego przedstawiciela producenta, poświadczającej zgodność oferowanego wyrobu z MDD lub dyrektywą nr 90/385/EWG z dnia 20 czerwca 1990 r. w sprawie zbliżenia ustawodawstw Państw Członkowskich odnoszących się do wyrobów medycznych aktywnego osadzania („AIMDD”) oraz ► w przypadku gdy wyrób medyczny został wprowadzony do obrotu przed dniem 26 maja 2021r. właściwego oświadczenie producenta lub upoważnionego przedstawiciela, zgodnie z klasą wyrobu medycznego, lub ► w przypadku gdy wyrób medyczny jest objęty jednym z okresów przejściowych, o których mowa w art. 120 ust 2 – 4 MDR właściwego oświadczenie producenta lub upoważnionego przedstawiciela zgodnie z klasą wyrobu medycznego.

## Pakiet nr 3
EZ/89/2025/WS | [5 empty] | Załącznik nr 2 do SWZ
Załącznik nr …. do umowy
FORMULARZ ASORTYMENTOWO-CENOWY
Pakiet 3 - Kaniule TWO STAGE dla dorosłych
1 | 2 | 3 | 4 | 5 | 6 | 7 | 8 | 9 | 10 | 11
L.p. | Producent** | Nr katalogowy** | Opis | Ilość | J.m. | Stawka% Vat | Cena jednostkowa brutto | Wartość zamówienia brutto | Oświadczam, iż oferowany wyrób medyczny posiada niezbędne dokumenty poświadczające zgodność wyrobów z rozporządzeniem parlamentu europejskiego i rady (UE) 2017/745 z dnia 5 kwietnia 2017 r., które zostały wydane na podstawie dyrektywy 93/42/EWG z dnia 14 czerwca 1993r. i dla których aktualność została przedłużona w oparciu o przepisy przejściowe określone na mocy ww. rozporządzenia zastępującego dyrektywę* | Oświadczam, iż oferowany wyrób medyczny posiada deklarację zgodności EU(UE) poświadczającą zgodność wyrobu z przepisami ROZPORZĄDZENIA PARLAMENTU EUROPEJSKIEGO I RADY (UE) 2017/745 z dnia 5 kwietnia 2017 r. w sprawie wyrobów medycznych, zmiany dyrektywy 2001/83/WE, rozporządzenia (WE) nr 178/2002 i rozporządzenia (WE) nr 1223/2009 oraz uchylenia dyrektyw Rady 90/385/EWG i 93/42/EWG ("MDR")*
1 |  |  | Kaniule TWO STAGE dla dorosłych | 600 | szt. |  |  |  | TAK / NIE | TAK / NIE
ZESTAWIENIE PARAMETRÓW WYMAGANYCH
Lp. | Opis |  |  | Parametr wymagany |  |  |  | Dane techniczne / parametry oferowane
1 | Nazwa wyrobu medycznego | nazwa wyrobu medycznego | nazwa wyrobu medycznego | PODAĆ
2 | Numer katalogowy produktu lub grupy | numer katalogowy produktu lub grupy | numer katalogowy produktu lub grupy | PODAĆ
3 | Producent | producent | producent | PODAĆ
4 | Sposób sterylizacji | sposób sterylizacji | sposób sterylizacji | PODAĆ
5 | Kaniula zbrojona na całej długości bez możliwości zagięcia z konektorem 1/2'' x 1/2'' wykonana z materiałów nietrombogennych i apyrogennych (PCV) | kaniula zbrojona na całej długości bez możliwości zagięcia z konektorem 1/2'' x 1/2'' wykonana z materiałów nietrombogennych i apyrogennych (PCV) | kaniula zbrojona na całej długości bez możliwości zagięcia z konektorem 1/2'' x 1/2'' wykonana z materiałów nietrombogennych i apyrogennych (PCV) | TAK/PODAĆ
6 | Końcówka kaniuli z wieloma otworami oraz koszyczkiem na wysokości przedsionka | Końcówka kaniuli z wieloma otworami oraz koszyczkiem na wysokości przedsionka | Końcówka kaniuli z wieloma otworami oraz koszyczkiem na wysokości przedsionka | TAK/PODAĆ
7 | Znaczniki poziomu wprowadzenia do serca - kaniula posiada dwa znaczniki poziomu wprowadzenia kaniuli | znaczniki poziomu wprowadzenia do serca - kaniula posiada dwa znaczniki poziomu wprowadzenia kaniuli | znaczniki poziomu wprowadzenia do serca - kaniula posiada dwa znaczniki poziomu wprowadzenia kaniuli | TAK/PODAĆ
8 | Prowadnica | prowadnica | prowadnica | TAK
9 | Rozmiar 32/40 Fr, 34/46 Fr, 36/51 Fr | rozmiar 32/40 Fr, 34/46 Fr, 36/51 Fr | rozmiar 32/40 Fr, 34/46 Fr, 36/51 Fr | TAK/PODAĆ
10 | Wyszczególnić rodzaje materiałów z jakich została wykonana kaniula (PCV) | wyszczególnić rodzaje materiałów z jakich została wykonana kaniula (PCV) | wyszczególnić rodzaje materiałów z jakich została wykonana kaniula (PCV) | PODAĆ
11 | Termin przydatności do użycia minimum 2 lata | termin przydatności do użycia minimum 2 lata | termin przydatności do użycia minimum 2 lata | TAK
Wykonawca zobowiązany jest na wniosek Zamawiajacego do wydania zaswiadczenia o mozliwości lub braku wykonania badań z zakresu zaawansowanej diagnostyki obrazowej ( badanie w środowisku MRI) po zabiegu operacyjnym z wszczepieniem ww asortymentu.
**Uzupełnić
* Właściwe zakreślić. W przypadku zaznaczenia w obu kolumnach "NIE"- Zamawiajacy uzna, iż oferowany wyrób nie jest wyrobem medycznym.
Zgodnie z treścią § 3 ust. 4 załącznika nr 3 do SWZ - projektowane postanowienia umowy w sprawie zamówienia publicznego, Wykonawca zobowiązany jest do przedłożenia deklaracji zgodności i/lub certyfikatów zgodności wystawionych przez jednostkę notyfikowaną zgodnie z klasą wyrobu medycznego o których mowa w ustawie o wyrobach medycznych (Dz.U. z 2022 r., poz. 974) na żądanie Zamawiającego w terminie 5 dni roboczych, tj.: ►deklaracja zgodności EU(UE) o której mowa w Art. 19 ROZPORZĄDZENIA PARLAMENTU EUROPEJSKIEGO I RADY (UE) 2017/745 z dnia 5 kwietnia 2017 r. w sprawie wyrobów medycznych, zmiany dyrektywy 2001/83/WE, rozporządzenia (WE) nr 178/2002 i rozporządzenia (WE) nr 1223/2009 oraz uchylenia dyrektyw Rady 90/385/EWG i 93/42/EWG, poświadczającej zgodność oferowanego wyrobu z MDR lub ►deklaracja zgodności EC(WE) o której mowa w dyrektywie Rady 90/385/EWG i 93/42/EWG sporządzona przez producenta lub autoryzowanego przedstawiciela producenta, poświadczającej zgodność oferowanego wyrobu z MDD lub dyrektywą nr 90/385/EWG z dnia 20 czerwca 1990 r. w sprawie zbliżenia ustawodawstw Państw Członkowskich odnoszących się do wyrobów medycznych aktywnego osadzania („AIMDD”) oraz ► w przypadku gdy wyrób medyczny został wprowadzony do obrotu przed dniem 26 maja 2021r. właściwego oświadczenie producenta lub upoważnionego przedstawiciela, zgodnie z klasą wyrobu medycznego, lub ► w przypadku gdy wyrób medyczny jest objęty jednym z okresów przejściowych, o których mowa w art. 120 ust 2 – 4 MDR właściwego oświadczenie producenta lub upoważnionego przedstawiciela zgodnie z klasą wyrobu medycznego.

## Pakiet nr 4
EZ/89/2025/WS | [5 empty] | Załącznik nr 2 do SWZ
Załącznik nr …. do umowy
FORMULARZ ASORTYMENTOWO-CENOWY
Pakiet 4 - Kaniule TWO STAGE spłaszczone dla dorosłych
1 | 2 | 3 | 4 | 5 | 6 | 7 | 8 | 9 | 10 | 11
L.p. | Producent** | Nr katalogowy** | Opis | Ilość | J.m. | Stawka% Vat | Cena jednostkowa brutto | Wartość zamówienia brutto | Oświadczam, iż oferowany wyrób medyczny posiada niezbędne dokumenty poświadczające zgodność wyrobów z rozporządzeniem parlamentu europejskiego i rady (UE) 2017/745 z dnia 5 kwietnia 2017 r., które zostały wydane na podstawie dyrektywy 93/42/EWG z dnia 14 czerwca 1993r. i dla których aktualność została przedłużona w oparciu o przepisy przejściowe określone na mocy ww. rozporządzenia zastępującego dyrektywę* | Oświadczam, iż oferowany wyrób medyczny posiada deklarację zgodności EU(UE) poświadczającą zgodność wyrobu z przepisami ROZPORZĄDZENIA PARLAMENTU EUROPEJSKIEGO I RADY (UE) 2017/745 z dnia 5 kwietnia 2017 r. w sprawie wyrobów medycznych, zmiany dyrektywy 2001/83/WE, rozporządzenia (WE) nr 178/2002 i rozporządzenia (WE) nr 1223/2009 oraz uchylenia dyrektyw Rady 90/385/EWG i 93/42/EWG ("MDR")*
1 |  |  | Kaniule TWO STAGE spłaszczone dla dorosłych | 200 | szt. |  |  |  | TAK / NIE | TAK / NIE
ZESTAWIENIE PARAMETRÓW WYMAGANYCH
Lp. | Opis |  |  | Parametr wymagany |  |  |  | Dane techniczne / parametry oferowane
1 | Nazwa wyrobu medycznego | nazwa wyrobu medycznego | nazwa wyrobu medycznego | PODAĆ
2 | Numer katalogowy produktu lub grupy | numer katalogowy produktu lub grupy | numer katalogowy produktu lub grupy | PODAĆ
3 | Producent | producent | producent | PODAĆ
4 | Sposób sterylizacji | sposób sterylizacji | sposób sterylizacji | PODAĆ
5 | Kaniula zbrojona na całej długości bez możliwości zagięcia spłaszczona na odcinku od znaczników poziomu do końca zbrojenia kaniuli, z konektorem 1/2'' x 1/2'' wykonana z materiałów nietrombogennych i apyrogennych (PCV) | kaniula zbrojona na całej długości bez możliwości zagięcia spłaszczona na odcinku od znaczników poziomu do końca zbrojenia kaniuli, z konektorem 1/2'' x 1/2'' wykonana z materiałów nietrombogennych i apyrogennych (PCV) | kaniula zbrojona na całej długości bez możliwości zagięcia spłaszczona na odcinku od znaczników poziomu do końca zbrojenia kaniuli, z konektorem 1/2'' x 1/2'' wykonana z materiałów nietrombogennych i apyrogennych (PCV) | TAK/PODAĆ
6 | Końcówka kaniuli z wieloma otworami oraz koszyczkiem na wysokości przedsionka | Końcówka kaniuli z wieloma otworami oraz koszyczkiem na wysokości przedsionka | Końcówka kaniuli z wieloma otworami oraz koszyczkiem na wysokości przedsionka | TAK/PODAĆ
7 | Znaczniki poziomu wprowadzenia do serca (trzy stopnie) | znaczniki poziomu wprowadzenia do serca (trzy stopnie) | znaczniki poziomu wprowadzenia do serca (trzy stopnie) | TAK/PODAĆ
8 | Prowadnica | prowadnica | prowadnica | TAK
9 | Rozmiar 32/40 Fr, 34/46 Fr, 36/51 Fr | rozmiar 32/40 Fr, 34/46 Fr, 36/51 Fr | rozmiar 32/40 Fr, 34/46 Fr, 36/51 Fr | TAK/PODAĆ
10 | Wyszczególnić rodzaje materiałów z jakich została wykonana kaniula (PCV) | wyszczególnić rodzaje materiałów z jakich została wykonana kaniula (PCV) | wyszczególnić rodzaje materiałów z jakich została wykonana kaniula (PCV) | PODAĆ
11 | Termin przydatności do użycia minimum 2 lata | termin przydatności do użycia minimum 2 lata | termin przydatności do użycia minimum 2 lata | TAK
Wykonawca zobowiązany jest na wniosek Zamawiajacego do wydania zaswiadczenia o mozliwości lub braku wykonania badań z zakresu zaawansowanej diagnostyki obrazowej ( badanie w środowisku MRI) po zabiegu operacyjnym z wszczepieniem ww asortymentu.
**Uzupełnić
* Właściwe zakreślić. W przypadku zaznaczenia w obu kolumnach "NIE"- Zamawiajacy uzna, iż oferowany wyrób nie jest wyrobem medycznym.
Zgodnie z treścią § 3 ust. 4 załącznika nr 3 do SWZ - projektowane postanowienia umowy w sprawie zamówienia publicznego, Wykonawca zobowiązany jest do przedłożenia deklaracji zgodności i/lub certyfikatów zgodności wystawionych przez jednostkę notyfikowaną zgodnie z klasą wyrobu medycznego o których mowa w ustawie o wyrobach medycznych (Dz.U. z 2022 r., poz. 974) na żądanie Zamawiającego w terminie 5 dni roboczych, tj.: ►deklaracja zgodności EU(UE) o której mowa w Art. 19 ROZPORZĄDZENIA PARLAMENTU EUROPEJSKIEGO I RADY (UE) 2017/745 z dnia 5 kwietnia 2017 r. w sprawie wyrobów medycznych, zmiany dyrektywy 2001/83/WE, rozporządzenia (WE) nr 178/2002 i rozporządzenia (WE) nr 1223/2009 oraz uchylenia dyrektyw Rady 90/385/EWG i 93/42/EWG, poświadczającej zgodność oferowanego wyrobu z MDR lub ►deklaracja zgodności EC(WE) o której mowa w dyrektywie Rady 90/385/EWG i 93/42/EWG sporządzona przez producenta lub autoryzowanego przedstawiciela producenta, poświadczającej zgodność oferowanego wyrobu z MDD lub dyrektywą nr 90/385/EWG z dnia 20 czerwca 1990 r. w sprawie zbliżenia ustawodawstw Państw Członkowskich odnoszących się do wyrobów medycznych aktywnego osadzania („AIMDD”) oraz ► w przypadku gdy wyrób medyczny został wprowadzony do obrotu przed dniem 26 maja 2021r. właściwego oświadczenie producenta lub upoważnionego przedstawiciela, zgodnie z klasą wyrobu medycznego, lub ► w przypadku gdy wyrób medyczny jest objęty jednym z okresów przejściowych, o których mowa w art. 120 ust 2 – 4 MDR właściwego oświadczenie producenta lub upoważnionego przedstawiciela zgodnie z klasą wyrobu medycznego.

## Pakiet nr 5
EZ/89/2025/WS | [5 empty] | Załącznik nr 2 do SWZ
Załącznik nr …. do umowy
FORMULARZ ASORTYMENTOWO-CENOWY
Pakiet 5 - Kaniule do wstecznego podawania kardioplegii
1 | 2 | 3 | 4 | 5 | 6 | 7 | 8 | 9 | 10 | 11
L.p. | Producent** | Nr katalogowy** | Opis | Ilość | J.m. | Stawka% Vat | Cena jednostkowa brutto | Wartość zamówienia brutto | Oświadczam, iż oferowany wyrób medyczny posiada niezbędne dokumenty poświadczające zgodność wyrobów z rozporządzeniem parlamentu europejskiego i rady (UE) 2017/745 z dnia 5 kwietnia 2017 r., które zostały wydane na podstawie dyrektywy 93/42/EWG z dnia 14 czerwca 1993r. i dla których aktualność została przedłużona w oparciu o przepisy przejściowe określone na mocy ww. rozporządzenia zastępującego dyrektywę* | Oświadczam, iż oferowany wyrób medyczny posiada deklarację zgodności EU(UE) poświadczającą zgodność wyrobu z przepisami ROZPORZĄDZENIA PARLAMENTU EUROPEJSKIEGO I RADY (UE) 2017/745 z dnia 5 kwietnia 2017 r. w sprawie wyrobów medycznych, zmiany dyrektywy 2001/83/WE, rozporządzenia (WE) nr 178/2002 i rozporządzenia (WE) nr 1223/2009 oraz uchylenia dyrektyw Rady 90/385/EWG i 93/42/EWG ("MDR")*
1 |  |  | Kaniule do wstecznego podawania kardioplegii | 40 | szt. |  |  |  | TAK / NIE | TAK / NIE
ZESTAWIENIE PARAMETRÓW WYMAGANYCH
Lp. | Opis |  |  | Parametr wymagany |  |  |  | Dane techniczne / parametry oferowane
1 | Nazwa wyrobu medycznego | nazwa wyrobu medycznego | nazwa wyrobu medycznego | PODAĆ
2 | Numer katalogowy produktu lub grupy | numer katalogowy produktu lub grupy | numer katalogowy produktu lub grupy | PODAĆ
3 | Producent | producent | producent | PODAĆ
4 | Sposób sterylizacji | sposób sterylizacji | sposób sterylizacji | PODAĆ
5 | Linia zakończona LL wraz z odnogą główną do podawania kardiopleginy, odnogą boczną do pomiaru ciśnienia w zatoce wieńcowej | linia zakończona LL wraz z odnogą główną do podawania kardiopleginy, odnogą boczną do pomiaru ciśnienia w zatoce wieńcowej | linia zakończona LL wraz z odnogą główną do podawania kardiopleginy, odnogą boczną do pomiaru ciśnienia w zatoce wieńcowej | TAK/PODAĆ
6 | Bezpieczne usunięcie prowadnicy z kaniuli | bezpieczne usunięcie prowadnicy z kaniuli | bezpieczne usunięcie prowadnicy z kaniuli | TAK/PODAĆ
7 | Balon samo uszczelniający | balon samo uszczelniający | balon samo uszczelniający | TAK
8 | Ogranicznik głębokości wprowadzenia | ogranicznik głębokości wprowadzenia | ogranicznik głębokości wprowadzenia | TAK
9 | Rozmiar 15 Fr | rozmiar 15 Fr | rozmiar 15 Fr | TAK/PODAĆ
10 | Wykonana z materiałów nietrombogennych i apyrogennych, długość kaniuli od 27 [cm] do 29 [cm] | wykonana z materiałów nietrombogennych i apyrogennych, długość kaniuli od 27 [cm] do 29 [cm] | wykonana z materiałów nietrombogennych i apyrogennych, długość kaniuli od 27 [cm] do 29 [cm] | TAK, PODAĆ
11 | Termin przydatności do użycia minimum 2 lata | termin przydatności do użycia minimum 2 lata | termin przydatności do użycia minimum 2 lata | TAK
Wykonawca zobowiązany jest na wniosek Zamawiajacego do wydania zaswiadczenia o mozliwości lub braku wykonania badań z zakresu zaawansowanej diagnostyki obrazowej ( badanie w środowisku MRI) po zabiegu operacyjnym z wszczepieniem ww asortymentu.
**Uzupełnić
* Właściwe zakreślić. W przypadku zaznaczenia w obu kolumnach "NIE"- Zamawiajacy uzna, iż oferowany wyrób nie jest wyrobem medycznym.
Zgodnie z treścią § 3 ust. 4 załącznika nr 3 do SWZ - projektowane postanowienia umowy w sprawie zamówienia publicznego, Wykonawca zobowiązany jest do przedłożenia deklaracji zgodności i/lub certyfikatów zgodności wystawionych przez jednostkę notyfikowaną zgodnie z klasą wyrobu medycznego o których mowa w ustawie o wyrobach medycznych (Dz.U. z 2022 r., poz. 974) na żądanie Zamawiającego w terminie 5 dni roboczych, tj.: ►deklaracja zgodności EU(UE) o której mowa w Art. 19 ROZPORZĄDZENIA PARLAMENTU EUROPEJSKIEGO I RADY (UE) 2017/745 z dnia 5 kwietnia 2017 r. w sprawie wyrobów medycznych, zmiany dyrektywy 2001/83/WE, rozporządzenia (WE) nr 178/2002 i rozporządzenia (WE) nr 1223/2009 oraz uchylenia dyrektyw Rady 90/385/EWG i 93/42/EWG, poświadczającej zgodność oferowanego wyrobu z MDR lub ►deklaracja zgodności EC(WE) o której mowa w dyrektywie Rady 90/385/EWG i 93/42/EWG sporządzona przez producenta lub autoryzowanego przedstawiciela producenta, poświadczającej zgodność oferowanego wyrobu z MDD lub dyrektywą nr 90/385/EWG z dnia 20 czerwca 1990 r. w sprawie zbliżenia ustawodawstw Państw Członkowskich odnoszących się do wyrobów medycznych aktywnego osadzania („AIMDD”) oraz ► w przypadku gdy wyrób medyczny został wprowadzony do obrotu przed dniem 26 maja 2021r. właściwego oświadczenie producenta lub upoważnionego przedstawiciela, zgodnie z klasą wyrobu medycznego, lub ► w przypadku gdy wyrób medyczny jest objęty jednym z okresów przejściowych, o których mowa w art. 120 ust 2 – 4 MDR właściwego oświadczenie producenta lub upoważnionego przedstawiciela zgodnie z klasą wyrobu medycznego.

## Pakiet nr 6
EZ/89/2025/WS | [5 empty] | Załącznik nr 2 do SWZ
Załącznik nr …. do umowy
FORMULARZ ASORTYMENTOWO-CENOWY
Pakiet 6 - Igły do podawania kardiopleginy
1 | 2 | 3 | 4 | 5 | 6 | 7 | 8 | 9 | 10 | 11
L.p. | Producent** | Nr katalogowy** | Opis | Ilość | J.m. | Stawka% Vat | Cena jednostkowa brutto | Wartość zamówienia brutto | Oświadczam, iż oferowany wyrób medyczny posiada niezbędne dokumenty poświadczające zgodność wyrobów z rozporządzeniem parlamentu europejskiego i rady (UE) 2017/745 z dnia 5 kwietnia 2017 r., które zostały wydane na podstawie dyrektywy 93/42/EWG z dnia 14 czerwca 1993r. i dla których aktualność została przedłużona w oparciu o przepisy przejściowe określone na mocy ww. rozporządzenia zastępującego dyrektywę* | Oświadczam, iż oferowany wyrób medyczny posiada deklarację zgodności EU(UE) poświadczającą zgodność wyrobu z przepisami ROZPORZĄDZENIA PARLAMENTU EUROPEJSKIEGO I RADY (UE) 2017/745 z dnia 5 kwietnia 2017 r. w sprawie wyrobów medycznych, zmiany dyrektywy 2001/83/WE, rozporządzenia (WE) nr 178/2002 i rozporządzenia (WE) nr 1223/2009 oraz uchylenia dyrektyw Rady 90/385/EWG i 93/42/EWG ("MDR")*
1 |  |  | Igły do podawania kardiopleginy | 700 | szt. |  |  |  | TAK / NIE | TAK / NIE
ZESTAWIENIE PARAMETRÓW WYMAGANYCH
Lp. | Opis |  |  | Parametr wymagany |  |  |  | Dane techniczne / parametry oferowane
1 | Nazwa wyrobu medycznego | nazwa wyrobu medycznego | nazwa wyrobu medycznego | PODAĆ
2 | Numer katalogowy produktu lub grupy | numer katalogowy produktu lub grupy | numer katalogowy produktu lub grupy | PODAĆ
3 | Producent | producent | producent | PODAĆ
4 | Sposób sterylizacji | sposób sterylizacji | sposób sterylizacji | PODAĆ
5 | Kaniula z końcówką opatrzona kołnierzem do stabilizacji kaniuli z możliwością monitorowania ciśnienia w opuszce aorty z odnogą główną do podawania kardiopleginy, odnogą boczną do pomiaru ciśnienia kardiopleginy zakończona LL (V,VV) | kaniula z końcówką opatrzona kołnierzem do stabilizacji kaniuli z możliwością monitorowania ciśnienia w opuszce aorty z odnogą główną do podawania kardiopleginy, odnogą boczną do pomiaru ciśnienia kardiopleginy zakończona LL (V,VV) | kaniula z końcówką opatrzona kołnierzem do stabilizacji kaniuli z możliwością monitorowania ciśnienia w opuszce aorty z odnogą główną do podawania kardiopleginy, odnogą boczną do pomiaru ciśnienia kardiopleginy zakończona LL (V,VV) | TAK/PODAĆ
6 | Igła wprowadzająca ze stali nierdzewnej którą można bezpiecznie usunąć z kaniuli | igła wprowadzająca ze stali nierdzewnej którą można bezpiecznie usunąć z kaniuli | igła wprowadzająca ze stali nierdzewnej którą można bezpiecznie usunąć z kaniuli | TAK/PODAĆ
7 | Rozmiar 7, 9, 11 Fr | rozmiar 7, 9, 11 Fr | rozmiar 7, 9, 11 Fr | TAK
8 | Ogranicznik głębokości wprowadzenia | ogranicznik głębokości wprowadzenia | ogranicznik głębokości wprowadzenia | TAK
9 | Wykonana z materiałów nietrombogennych i apyrogennych | wykonana z materiałów nietrombogennych i apyrogennych | wykonana z materiałów nietrombogennych i apyrogennych | TAK/PODAĆ
10 | Termin przydatności do użycia minimum 2 lata | termin przydatności do użycia minimum 2 lata | termin przydatności do użycia minimum 2 lata | TAK, PODAĆ
11 | Wymienić inne istotne informacje techniczne | wymienić inne istotne informacje techniczne | wymienić inne istotne informacje techniczne | TAK
Wykonawca zobowiązany jest na wniosek Zamawiajacego do wydania zaswiadczenia o mozliwości lub braku wykonania badań z zakresu zaawansowanej diagnostyki obrazowej ( badanie w środowisku MRI) po zabiegu operacyjnym z wszczepieniem ww asortymentu.
**Uzupełnić
* Właściwe zakreślić. W przypadku zaznaczenia w obu kolumnach "NIE"- Zamawiajacy uzna, iż oferowany wyrób nie jest wyrobem medycznym.
Zgodnie z treścią § 3 ust. 4 załącznika nr 3 do SWZ - projektowane postanowienia umowy w sprawie zamówienia publicznego, Wykonawca zobowiązany jest do przedłożenia deklaracji zgodności i/lub certyfikatów zgodności wystawionych przez jednostkę notyfikowaną zgodnie z klasą wyrobu medycznego o których mowa w ustawie o wyrobach medycznych (Dz.U. z 2022 r., poz. 974) na żądanie Zamawiającego w terminie 5 dni roboczych, tj.: ►deklaracja zgodności EU(UE) o której mowa w Art. 19 ROZPORZĄDZENIA PARLAMENTU EUROPEJSKIEGO I RADY (UE) 2017/745 z dnia 5 kwietnia 2017 r. w sprawie wyrobów medycznych, zmiany dyrektywy 2001/83/WE, rozporządzenia (WE) nr 178/2002 i rozporządzenia (WE) nr 1223/2009 oraz uchylenia dyrektyw Rady 90/385/EWG i 93/42/EWG, poświadczającej zgodność oferowanego wyrobu z MDR lub ►deklaracja zgodności EC(WE) o której mowa w dyrektywie Rady 90/385/EWG i 93/42/EWG sporządzona przez producenta lub autoryzowanego przedstawiciela producenta, poświadczającej zgodność oferowanego wyrobu z MDD lub dyrektywą nr 90/385/EWG z dnia 20 czerwca 1990 r. w sprawie zbliżenia ustawodawstw Państw Członkowskich odnoszących się do wyrobów medycznych aktywnego osadzania („AIMDD”) oraz ► w przypadku gdy wyrób medyczny został wprowadzony do obrotu przed dniem 26 maja 2021r. właściwego oświadczenie producenta lub upoważnionego przedstawiciela, zgodnie z klasą wyrobu medycznego, lub ► w przypadku gdy wyrób medyczny jest objęty jednym z okresów przejściowych, o których mowa w art. 120 ust 2 – 4 MDR właściwego oświadczenie producenta lub upoważnionego przedstawiciela zgodnie z klasą wyrobu medycznego.

## Pakiet nr 7
EZ/89/2025/WS | [5 empty] | Załącznik nr 2 do SWZ
Załącznik nr …. do umowy
FORMULARZ ASORTYMENTOWO-CENOWY
Pakiet 7 - Kaniule żylne pojedyncze zagięte dla dorosłych
1 | 2 | 3 | 4 | 5 | 6 | 7 | 8 | 9 | 10 | 11
L.p. | Producent** | Nr katalogowy** | Opis | Ilość | J.m. | Stawka% Vat | Cena jednostkowa brutto | Wartość zamówienia brutto | Oświadczam, iż oferowany wyrób medyczny posiada niezbędne dokumenty poświadczające zgodność wyrobów z rozporządzeniem parlamentu europejskiego i rady (UE) 2017/745 z dnia 5 kwietnia 2017 r., które zostały wydane na podstawie dyrektywy 93/42/EWG z dnia 14 czerwca 1993r. i dla których aktualność została przedłużona w oparciu o przepisy przejściowe określone na mocy ww. rozporządzenia zastępującego dyrektywę* | Oświadczam, iż oferowany wyrób medyczny posiada deklarację zgodności EU(UE) poświadczającą zgodność wyrobu z przepisami ROZPORZĄDZENIA PARLAMENTU EUROPEJSKIEGO I RADY (UE) 2017/745 z dnia 5 kwietnia 2017 r. w sprawie wyrobów medycznych, zmiany dyrektywy 2001/83/WE, rozporządzenia (WE) nr 178/2002 i rozporządzenia (WE) nr 1223/2009 oraz uchylenia dyrektyw Rady 90/385/EWG i 93/42/EWG ("MDR")*
1 |  |  | Kaniule żylne pojedyncze zagięte dla dorosłych | 150 | szt. |  |  |  | TAK / NIE | TAK / NIE
ZESTAWIENIE PARAMETRÓW WYMAGANYCH
Lp. | Opis |  |  | Parametr wymagany |  |  |  | Dane techniczne / parametry oferowane
1 | Nazwa wyrobu medycznego | nazwa wyrobu medycznego | nazwa wyrobu medycznego | PODAĆ
2 | Numer katalogowy produktu lub grupy | numer katalogowy produktu lub grupy | numer katalogowy produktu lub grupy | PODAĆ
3 | Producent | producent | producent | PODAĆ
4 | Sposób sterylizacji | sposób sterylizacji | sposób sterylizacji | PODAĆ
5 | Kaniula zbrojona na całej długości bez możliwości zagięcia, wygięta fabrycznie pod kątem od 60 stopni do 90 stopni, z wlotem kaniuli w kształcie zwężającego się koszyczka ułatwiającego kaniulację | kaniula zbrojona na całej długości bez możliwości zagięcia, wygięta fabrycznie pod kątem od 60 stopni do 90 stopni, z wlotem kaniuli w kształcie zwężającego się koszyczka ułatwiającego kaniulację | kaniula zbrojona na całej długości bez możliwości zagięcia, wygięta fabrycznie pod kątem od 60 stopni do 90 stopni, z wlotem kaniuli w kształcie zwężającego się koszyczka ułatwiającego kaniulację | TAK/PODAĆ
6 | Wykonana z materiałów nietrombogennych i apyrogennych (PCV) | wykonana z materiałów nietrombogennych i apyrogennych (PCV) | wykonana z materiałów nietrombogennych i apyrogennych (PCV) | TAK/PODAĆ
7 | Rozmiar 28, 32, 36, 40 Fr | rozmiar 28, 32, 36, 40 Fr | rozmiar 28, 32, 36, 40 Fr | TAK/PODAĆ
8 | Wyszczególnić rodzaje materiałów z jakich została wykonana kaniula (PCV) | wyszczególnić rodzaje materiałów z jakich została wykonana kaniula (PCV) | wyszczególnić rodzaje materiałów z jakich została wykonana kaniula (PCV) | PODAĆ
9 | Termin przydatności do użycia minimum 2 lata | termin przydatności do użycia minimum 2 lata | termin przydatności do użycia minimum 2 lata | TAK
Wykonawca zobowiązany jest na wniosek Zamawiajacego do wydania zaswiadczenia o mozliwości lub braku wykonania badań z zakresu zaawansowanej diagnostyki obrazowej ( badanie w środowisku MRI) po zabiegu operacyjnym z wszczepieniem ww asortymentu.
**Uzupełnić
* Właściwe zakreślić. W przypadku zaznaczenia w obu kolumnach "NIE"- Zamawiajacy uzna, iż oferowany wyrób nie jest wyrobem medycznym.
Zgodnie z treścią § 3 ust. 4 załącznika nr 3 do SWZ - projektowane postanowienia umowy w sprawie zamówienia publicznego, Wykonawca zobowiązany jest do przedłożenia deklaracji zgodności i/lub certyfikatów zgodności wystawionych przez jednostkę notyfikowaną zgodnie z klasą wyrobu medycznego o których mowa w ustawie o wyrobach medycznych (Dz.U. z 2022 r., poz. 974) na żądanie Zamawiającego w terminie 5 dni roboczych, tj.: ►deklaracja zgodności EU(UE) o której mowa w Art. 19 ROZPORZĄDZENIA PARLAMENTU EUROPEJSKIEGO I RADY (UE) 2017/745 z dnia 5 kwietnia 2017 r. w sprawie wyrobów medycznych, zmiany dyrektywy 2001/83/WE, rozporządzenia (WE) nr 178/2002 i rozporządzenia (WE) nr 1223/2009 oraz uchylenia dyrektyw Rady 90/385/EWG i 93/42/EWG, poświadczającej zgodność oferowanego wyrobu z MDR lub ►deklaracja zgodności EC(WE) o której mowa w dyrektywie Rady 90/385/EWG i 93/42/EWG sporządzona przez producenta lub autoryzowanego przedstawiciela producenta, poświadczającej zgodność oferowanego wyrobu z MDD lub dyrektywą nr 90/385/EWG z dnia 20 czerwca 1990 r. w sprawie zbliżenia ustawodawstw Państw Członkowskich odnoszących się do wyrobów medycznych aktywnego osadzania („AIMDD”) oraz ► w przypadku gdy wyrób medyczny został wprowadzony do obrotu przed dniem 26 maja 2021r. właściwego oświadczenie producenta lub upoważnionego przedstawiciela, zgodnie z klasą wyrobu medycznego, lub ► w przypadku gdy wyrób medyczny jest objęty jednym z okresów przejściowych, o których mowa w art. 120 ust 2 – 4 MDR właściwego oświadczenie producenta lub upoważnionego przedstawiciela zgodnie z klasą wyrobu medycznego.

## Pakiet nr 8
EZ/89/2025/WS | [5 empty] | Załącznik nr 2 do SWZ
Załącznik nr …. do umowy
FORMULARZ ASORTYMENTOWO-CENOWY
Pakiet 8 - Wenty silikonowe ze sprężynką dla dorosłych i konektory ECC
1 | 2 | 3 | 4 | 5 | 6 | 7 | 8 | 9 | 10 | 11
L.p. | Producent** | Nr katalogowy/nazwa wyrobu** | Opis | Ilość | J.m. | Stawka% Vat | Cena jednostkowa brutto | Wartość zamówienia brutto | Oświadczam, iż oferowany wyrób medyczny posiada niezbędne dokumenty poświadczające zgodność wyrobów z rozporządzeniem parlamentu europejskiego i rady (UE) 2017/745 z dnia 5 kwietnia 2017 r., które zostały wydane na podstawie dyrektywy 93/42/EWG z dnia 14 czerwca 1993r. i dla których aktualność została przedłużona w oparciu o przepisy przejściowe określone na mocy ww. rozporządzenia zastępującego dyrektywę* | Oświadczam, iż oferowany wyrób medyczny posiada deklarację zgodności EU(UE) poświadczającą zgodność wyrobu z przepisami ROZPORZĄDZENIA PARLAMENTU EUROPEJSKIEGO I RADY (UE) 2017/745 z dnia 5 kwietnia 2017 r. w sprawie wyrobów medycznych, zmiany dyrektywy 2001/83/WE, rozporządzenia (WE) nr 178/2002 i rozporządzenia (WE) nr 1223/2009 oraz uchylenia dyrektyw Rady 90/385/EWG i 93/42/EWG ("MDR")*
1 |  |  | Wenty silikonowe ze sprężynką dla dorosłych | 200 | szt. |  |  |  | TAK / NIE | TAK / NIE
2 |  |  | Konektory do drenów do ECC: łącznik 3/8 x 3/8 z zakrętką LL łącznik 1/4 x 3/16 łącznik 1/4 x 1/4 z zakrętką LL łącznik 3/8 x 3/8 x 3/8 łącznik bez zakrętki 3/8 x 3/8 x 1/4 łącznik 1/2 x 3/8 łącznik 1/4x3/8x3/8 łącznik 1/2 x 1/2 łącznik 3/8 x 3/8 x 1/2 łącznik 3/8 x 1/2 x 1/2 Termin przydatności do użycia minimum 2 lata | 500 | szt.
ZESTAWIENIE PARAMETRÓW WYMAGANYCH
Lp. | Opis (wenty silikonowe ze sprężynką dla dorosłych) |  |  | Parametr wymagany |  |  |  | Dane techniczne / parametry oferowane
1 | Nazwa wyrobu medycznego | nazwa wyrobu medycznego | nazwa wyrobu medycznego | PODAĆ
2 | Numer katalogowy produktu lub grupy | numer katalogowy produktu lub grupy | numer katalogowy produktu lub grupy | PODAĆ
3 | Producent | producent | producent | PODAĆ
4 | Sposób sterylizacji | sposób sterylizacji | sposób sterylizacji | PODAĆ
5 | Went wykonany z miękkiego materiału nietrombogennego i apyrogennego zakończony z jednej strony sprężynką (lub innym obciążeniem) umożliwiającą odsysanie a z drugiej strony łącznikiem 1/4 cala | went wykonany z miękkiego materiału nietrombogennego i apyrogennego zakończony z jednej strony sprężynką (lub innym obciążeniem) umożliwiającą odsysanie a z drugiej strony łącznikiem 1/4 cala | went wykonany z miękkiego materiału nietrombogennego i apyrogennego zakończony z jednej strony sprężynką (lub innym obciążeniem) umożliwiającą odsysanie a z drugiej strony łącznikiem 1/4 cala | TAK/PODAĆ
6 | Dostępny rozmiar 16, 20 Fr | dostępny rozmiar 16, 20 Fr | dostępny rozmiar 16, 20 Fr | TAK/PODAĆ
7 | Termin przydatności do użycia minimum 2 lata | termin przydatności do użycia minimum 2 lata | termin przydatności do użycia minimum 2 lata | TAK
Wykonawca zobowiązany jest na wniosek Zamawiajacego do wydania zaswiadczenia o mozliwości lub braku wykonania badań z zakresu zaawansowanej diagnostyki obrazowej ( badanie w środowisku MRI) po zabiegu operacyjnym z wszczepieniem ww asortymentu.
**Uzupełnić
* Właściwe zakreślić. W przypadku zaznaczenia w obu kolumnach "NIE"- Zamawiajacy uzna, iż oferowany wyrób nie jest wyrobem medycznym.
Zgodnie z treścią § 3 ust. 4 załącznika nr 3 do SWZ - projektowane postanowienia umowy w sprawie zamówienia publicznego, Wykonawca zobowiązany jest do przedłożenia deklaracji zgodności i/lub certyfikatów zgodności wystawionych przez jednostkę notyfikowaną zgodnie z klasą wyrobu medycznego o których mowa w ustawie o wyrobach medycznych (Dz.U. z 2022 r., poz. 974) na żądanie Zamawiającego w terminie 5 dni roboczych, tj.: ►deklaracja zgodności EU(UE) o której mowa w Art. 19 ROZPORZĄDZENIA PARLAMENTU EUROPEJSKIEGO I RADY (UE) 2017/745 z dnia 5 kwietnia 2017 r. w sprawie wyrobów medycznych, zmiany dyrektywy 2001/83/WE, rozporządzenia (WE) nr 178/2002 i rozporządzenia (WE) nr 1223/2009 oraz uchylenia dyrektyw Rady 90/385/EWG i 93/42/EWG, poświadczającej zgodność oferowanego wyrobu z MDR lub ►deklaracja zgodności EC(WE) o której mowa w dyrektywie Rady 90/385/EWG i 93/42/EWG sporządzona przez producenta lub autoryzowanego przedstawiciela producenta, poświadczającej zgodność oferowanego wyrobu z MDD lub dyrektywą nr 90/385/EWG z dnia 20 czerwca 1990 r. w sprawie zbliżenia ustawodawstw Państw Członkowskich odnoszących się do wyrobów medycznych aktywnego osadzania („AIMDD”) oraz ► w przypadku gdy wyrób medyczny został wprowadzony do obrotu przed dniem 26 maja 2021r. właściwego oświadczenie producenta lub upoważnionego przedstawiciela, zgodnie z klasą wyrobu medycznego, lub ► w przypadku gdy wyrób medyczny jest objęty jednym z okresów przejściowych, o których mowa w art. 120 ust 2 – 4 MDR właściwego oświadczenie producenta lub upoważnionego przedstawiciela zgodnie z klasą wyrobu medycznego.

## Pakiet nr 9
EZ/89/2025/WS | [5 empty] | Załącznik nr 2 do SWZ
Załącznik nr …. do umowy
FORMULARZ ASORTYMENTOWO-CENOWY
Pakiet 9 - Kaniule wieńcowe zagięte i proste dla dorosłych
1 | 2 | 3 | 4 | 5 | 6 | 7 | 8 | 9 | 10 | 11
L.p. | Producent** | Nr katalogowy/nazwa wyrobu** | Opis | Ilość | J.m. | Stawka% Vat | Cena jednostkowa brutto | Wartość zamówienia brutto | Oświadczam, iż oferowany wyrób medyczny posiada niezbędne dokumenty poświadczające zgodność wyrobów z rozporządzeniem parlamentu europejskiego i rady (UE) 2017/745 z dnia 5 kwietnia 2017 r., które zostały wydane na podstawie dyrektywy 93/42/EWG z dnia 14 czerwca 1993r. i dla których aktualność została przedłużona w oparciu o przepisy przejściowe określone na mocy ww. rozporządzenia zastępującego dyrektywę* | Oświadczam, iż oferowany wyrób medyczny posiada deklarację zgodności EU(UE) poświadczającą zgodność wyrobu z przepisami ROZPORZĄDZENIA PARLAMENTU EUROPEJSKIEGO I RADY (UE) 2017/745 z dnia 5 kwietnia 2017 r. w sprawie wyrobów medycznych, zmiany dyrektywy 2001/83/WE, rozporządzenia (WE) nr 178/2002 i rozporządzenia (WE) nr 1223/2009 oraz uchylenia dyrektyw Rady 90/385/EWG i 93/42/EWG ("MDR")*
1 |  |  | Kaniule wieńcowe zagięte i proste dla dorosłych | 100 | szt. |  |  |  | TAK / NIE | TAK / NIE
ZESTAWIENIE PARAMETRÓW WYMAGANYCH
Lp. | Opis |  |  | Parametr wymagany |  |  |  | Dane techniczne / parametry oferowane
1 | Nazwa wyrobu medycznego | nazwa wyrobu medycznego | nazwa wyrobu medycznego | PODAĆ
2 | Numer katalogowy produktu lub grupy | numer katalogowy produktu lub grupy | numer katalogowy produktu lub grupy | PODAĆ
3 | Producent | producent | producent | PODAĆ
4 | Sposób sterylizacji | sposób sterylizacji | sposób sterylizacji | PODAĆ
5 | Kaniula zakończona miękkim balonem samo uszczelniającym się podczas podawania kardiopleginy | kaniula zakończona miękkim balonem samo uszczelniającym się podczas podawania kardiopleginy | kaniula zakończona miękkim balonem samo uszczelniającym się podczas podawania kardiopleginy | TAK/PODAĆ
6 | Kaniula wykonana z elastycznego materiału nietrombogennego i apyrogennego, bez możliwości zagięcia | kaniula wykonana z elastycznego materiału nietrombogennego i apyrogennego, bez możliwości zagięcia | kaniula wykonana z elastycznego materiału nietrombogennego i apyrogennego, bez możliwości zagięcia | TAK/PODAĆ
7 | Wyszczególnić rodzaje materiałów z jakich została wykonana kaniula | wyszczególnić rodzaje materiałów z jakich została wykonana kaniula | wyszczególnić rodzaje materiałów z jakich została wykonana kaniula | TAK/PODAĆ
8 | Wyszczególnić rodzaje materiałów z jakich został wykonany balon | wyszczególnić rodzaje materiałów z jakich został wykonany balon | wyszczególnić rodzaje materiałów z jakich został wykonany balon | TAK/PODAĆ
9 | Wejście kaniuli 1/4" lub LL | Wejście kaniuli 1/4" lub LL | Wejście kaniuli 1/4" lub LL | TAK/PODAĆ
10 | Dostępne średnice kaniuli 4[mm], 6 [mm], 8 [mm] | dostępne średnice kaniuli 4[mm], 6 [mm], 8 [mm] | dostępne średnice kaniuli 4[mm], 6 [mm], 8 [mm] | TAK/PODAĆ
11 | Termin przydatności do użycia minimum 2 lata |  |  | TAK
Wykonawca zobowiązany jest na wniosek Zamawiajacego do wydania zaswiadczenia o mozliwości lub braku wykonania badań z zakresu zaawansowanej diagnostyki obrazowej ( badanie w środowisku MRI) po zabiegu operacyjnym z wszczepieniem ww asortymentu.
**Uzupełnić
* Właściwe zakreślić. W przypadku zaznaczenia w obu kolumnach "NIE"- Zamawiajacy uzna, iż oferowany wyrób nie jest wyrobem medycznym.
Zgodnie z treścią § 3 ust. 4 załącznika nr 3 do SWZ - projektowane postanowienia umowy w sprawie zamówienia publicznego, Wykonawca zobowiązany jest do przedłożenia deklaracji zgodności i/lub certyfikatów zgodności wystawionych przez jednostkę notyfikowaną zgodnie z klasą wyrobu medycznego o których mowa w ustawie o wyrobach medycznych (Dz.U. z 2022 r., poz. 974) na żądanie Zamawiającego w terminie 5 dni roboczych, tj.: ►deklaracja zgodności EU(UE) o której mowa w Art. 19 ROZPORZĄDZENIA PARLAMENTU EUROPEJSKIEGO I RADY (UE) 2017/745 z dnia 5 kwietnia 2017 r. w sprawie wyrobów medycznych, zmiany dyrektywy 2001/83/WE, rozporządzenia (WE) nr 178/2002 i rozporządzenia (WE) nr 1223/2009 oraz uchylenia dyrektyw Rady 90/385/EWG i 93/42/EWG, poświadczającej zgodność oferowanego wyrobu z MDR lub ►deklaracja zgodności EC(WE) o której mowa w dyrektywie Rady 90/385/EWG i 93/42/EWG sporządzona przez producenta lub autoryzowanego przedstawiciela producenta, poświadczającej zgodność oferowanego wyrobu z MDD lub dyrektywą nr 90/385/EWG z dnia 20 czerwca 1990 r. w sprawie zbliżenia ustawodawstw Państw Członkowskich odnoszących się do wyrobów medycznych aktywnego osadzania („AIMDD”) oraz ► w przypadku gdy wyrób medyczny został wprowadzony do obrotu przed dniem 26 maja 2021r. właściwego oświadczenie producenta lub upoważnionego przedstawiciela, zgodnie z klasą wyrobu medycznego, lub ► w przypadku gdy wyrób medyczny jest objęty jednym z okresów przejściowych, o których mowa w art. 120 ust 2 – 4 MDR właściwego oświadczenie producenta lub upoważnionego przedstawiciela zgodnie z klasą wyrobu medycznego.

## Pakiet nr 10
EZ/89/2025/WS | [5 empty] | Załącznik nr 2 do SWZ
Załącznik nr …. do umowy
FORMULARZ ASORTYMENTOWO-CENOWY
Pakiet 10 - Kaniule aortalne dla dorosłych do trudnych kaniulacji
1 | 2 | 3 | 4 | 5 | 6 | 7 | 8 | 9 | 10 | 11
L.p. | Producent** | Nr katalogowy/nazwa wyrobu** | Opis | Ilość | J.m. | Stawka% Vat | Cena jednostkowa brutto | Wartość zamówienia brutto | Oświadczam, iż oferowany wyrób medyczny posiada niezbędne dokumenty poświadczające zgodność wyrobów z rozporządzeniem parlamentu europejskiego i rady (UE) 2017/745 z dnia 5 kwietnia 2017 r., które zostały wydane na podstawie dyrektywy 93/42/EWG z dnia 14 czerwca 1993r. i dla których aktualność została przedłużona w oparciu o przepisy przejściowe określone na mocy ww. rozporządzenia zastępującego dyrektywę* | Oświadczam, iż oferowany wyrób medyczny posiada deklarację zgodności EU(UE) poświadczającą zgodność wyrobu z przepisami ROZPORZĄDZENIA PARLAMENTU EUROPEJSKIEGO I RADY (UE) 2017/745 z dnia 5 kwietnia 2017 r. w sprawie wyrobów medycznych, zmiany dyrektywy 2001/83/WE, rozporządzenia (WE) nr 178/2002 i rozporządzenia (WE) nr 1223/2009 oraz uchylenia dyrektyw Rady 90/385/EWG i 93/42/EWG ("MDR")*
1 |  |  | Kaniule aortalne dla dorosłych do trudnych kaniulacji | 200 | szt. |  |  |  | TAK / NIE | TAK / NIE
ZESTAWIENIE PARAMETRÓW WYMAGANYCH
Lp. | Opis |  |  | Parametr wymagany |  |  |  | Dane techniczne / parametry oferowane
1 | Nazwa wyrobu medycznego | nazwa wyrobu medycznego | nazwa wyrobu medycznego | PODAĆ
2 | Numer katalogowy produktu lub grupy | numer katalogowy produktu lub grupy | numer katalogowy produktu lub grupy | PODAĆ
3 | Producent | producent | producent | PODAĆ
4 | Sposób sterylizacji | sposób sterylizacji | sposób sterylizacji | PODAĆ
5 | Dostępne kąty zakrzywienia od 45o do 90o | dostępne kąty zakrzywienia od 45o do 90o | dostępne kąty zakrzywienia od 45o do 90o | TAK/PODAĆ
6 | Długość kaniuli aortalnej nie dłuższa niż 35 cm | długość kaniuli aortalnej nie dłuższa niż 35 cm | długość kaniuli aortalnej nie dłuższa niż 35 cm | TAK/PODAĆ
7 | Kaniula wykonana z materiałów nietrombogennych i apyrogennych | kaniuli wykonana z materiałów nietrombogennych i apyrogennych | kaniuli wykonana z materiałów nietrombogennych i apyrogennych | TAK/PODAĆ
8 | Kaniula zbrojona na całej długości bez możliwości zagięcia z konektorem 3/8'' x 3/8'' LL zamknięta korkiem zamontowanym po przeciwnej stronie od wlotu z linią umożliwiającą precyzyjne umiejscowienie kaniuli, wlot kaniuli zakończony zwężającym się koszyczkiem lub spiralą wspomagający równomierne rozprowadzenie strumienia krwi z materiału odpornego na odkształcenia | kaniula zbrojona na całej długości bez możliwości zagięcia z konektorem 3/8'' x 3/8'' LL zamknięta korkiem zamontowanym po przeciwnej stronie od wlotu z linią umożliwiającą precyzyjne umiejscowienie kaniuli, wlot kaniuli zakończony zwężającym się koszyczkiem lub spiralą wspomagający równomierne rozprowadzenie strumienia krwi z materiału odpornego na odkształcenia | kaniula zbrojona na całej długości bez możliwości zagięcia z konektorem 3/8'' x 3/8'' LL zamknięta korkiem zamontowanym po przeciwnej stronie od wlotu z linią umożliwiającą precyzyjne umiejscowienie kaniuli, wlot kaniuli zakończony zwężającym się koszyczkiem lub spiralą wspomagający równomierne rozprowadzenie strumienia krwi z materiału odpornego na odkształcenia | TAK/PODAĆ
9 | Rozmiar 20, 22, 24 Fr | rozmiar 20, 22, 24 Fr | rozmiar 20, 22, 24 Fr | TAK/PODAĆ
10 | Kaniula charakteryzująca się konstrukcją powodującą, że medium przepływa przez nią w sposób laminarny | kaniula charakteryzująca się konstrukcją powodującą, że medium przepływa przez nią w sposób laminarny | kaniula charakteryzująca się konstrukcją powodującą, że medium przepływa przez nią w sposób laminarny | TAK/PODAĆ
11 | Wyszczególnić rodzaje materiałów z jakich została wykonana kaniula | wyszczególnić rodzaje materiałów z jakich została wykonana kaniula | wyszczególnić rodzaje materiałów z jakich została wykonana kaniula | TAK/PODAĆ
12 | Termin przydatności do użycia minimum 2 lata | termin przydatności do użycia minimum 2 lata | termin przydatności do użycia minimum 2 lata | TAK
13 | Wymienić inne istotne informacje techniczne |  |  | PODAĆ
Wykonawca zobowiązany jest na wniosek Zamawiajacego do wydania zaswiadczenia o mozliwości lub braku wykonania badań z zakresu zaawansowanej diagnostyki obrazowej ( badanie w środowisku MRI) po zabiegu operacyjnym z wszczepieniem ww asortymentu.
**Uzupełnić
* Właściwe zakreślić. W przypadku zaznaczenia w obu kolumnach "NIE"- Zamawiajacy uzna, iż oferowany wyrób nie jest wyrobem medycznym.
Zgodnie z treścią § 3 ust. 4 załącznika nr 3 do SWZ - projektowane postanowienia umowy w sprawie zamówienia publicznego, Wykonawca zobowiązany jest do przedłożenia deklaracji zgodności i/lub certyfikatów zgodności wystawionych przez jednostkę notyfikowaną zgodnie z klasą wyrobu medycznego o których mowa w ustawie o wyrobach medycznych (Dz.U. z 2022 r., poz. 974) na żądanie Zamawiającego w terminie 5 dni roboczych, tj.: ►deklaracja zgodności EU(UE) o której mowa w Art. 19 ROZPORZĄDZENIA PARLAMENTU EUROPEJSKIEGO I RADY (UE) 2017/745 z dnia 5 kwietnia 2017 r. w sprawie wyrobów medycznych, zmiany dyrektywy 2001/83/WE, rozporządzenia (WE) nr 178/2002 i rozporządzenia (WE) nr 1223/2009 oraz uchylenia dyrektyw Rady 90/385/EWG i 93/42/EWG, poświadczającej zgodność oferowanego wyrobu z MDR lub ►deklaracja zgodności EC(WE) o której mowa w dyrektywie Rady 90/385/EWG i 93/42/EWG sporządzona przez producenta lub autoryzowanego przedstawiciela producenta, poświadczającej zgodność oferowanego wyrobu z MDD lub dyrektywą nr 90/385/EWG z dnia 20 czerwca 1990 r. w sprawie zbliżenia ustawodawstw Państw Członkowskich odnoszących się do wyrobów medycznych aktywnego osadzania („AIMDD”) oraz ► w przypadku gdy wyrób medyczny został wprowadzony do obrotu przed dniem 26 maja 2021r. właściwego oświadczenie producenta lub upoważnionego przedstawiciela, zgodnie z klasą wyrobu medycznego, lub ► w przypadku gdy wyrób medyczny jest objęty jednym z okresów przejściowych, o których mowa w art. 120 ust 2 – 4 MDR właściwego oświadczenie producenta lub upoważnionego przedstawiciela zgodnie z klasą wyrobu medycznego.

## Pakiet nr 11
EZ/89/2025/WS | [5 empty] | Załącznik nr 2 do SWZ
Załącznik nr …. do umowy
FORMULARZ ASORTYMENTOWO-CENOWY
Pakiet 11 - Kaniule tętnicze udowe z napływem wstecznym
1 | 2 | 3 | 4 | 5 | 6 | 7 | 8 | 9 | 10 | 11
L.p. | Producent** | Nr katalogowy/nazwa wyrobu** | Opis | Ilość | J.m. | Stawka% Vat | Cena jednostkowa brutto | Wartość zamówienia brutto | Oświadczam, iż oferowany wyrób medyczny posiada niezbędne dokumenty poświadczające zgodność wyrobów z rozporządzeniem parlamentu europejskiego i rady (UE) 2017/745 z dnia 5 kwietnia 2017 r., które zostały wydane na podstawie dyrektywy 93/42/EWG z dnia 14 czerwca 1993r. i dla których aktualność została przedłużona w oparciu o przepisy przejściowe określone na mocy ww. rozporządzenia zastępującego dyrektywę* | Oświadczam, iż oferowany wyrób medyczny posiada deklarację zgodności EU(UE) poświadczającą zgodność wyrobu z przepisami ROZPORZĄDZENIA PARLAMENTU EUROPEJSKIEGO I RADY (UE) 2017/745 z dnia 5 kwietnia 2017 r. w sprawie wyrobów medycznych, zmiany dyrektywy 2001/83/WE, rozporządzenia (WE) nr 178/2002 i rozporządzenia (WE) nr 1223/2009 oraz uchylenia dyrektyw Rady 90/385/EWG i 93/42/EWG ("MDR")*
1 |  |  | Kaniule tętnicze udowe z napływem wstecznym | 30 | szt. |  |  |  | TAK / NIE | TAK / NIE
ZESTAWIENIE PARAMETRÓW WYMAGANYCH
Lp. | Opis |  |  | Parametr wymagany |  |  |  | Dane techniczne / parametry oferowane
1 | Nazwa wyrobu medycznego | nazwa wyrobu medycznego | nazwa wyrobu medycznego | PODAĆ
2 | Numer katalogowy produktu lub grupy | numer katalogowy produktu lub grupy | numer katalogowy produktu lub grupy | PODAĆ
3 | Producent | producent | producent | PODAĆ
4 | Sposób sterylizacji | sposób sterylizacji | sposób sterylizacji | PODAĆ
5 | Ujście kaniuli ułatwiające implantacje w lini prostej w stosunku do kaniuli | ujście kaniuli ułatwiające implantacje w lini prostej w stosunku do kaniuli | ujście kaniuli ułatwiające implantacje w lini prostej w stosunku do kaniuli | TAK/PODAĆ
6 | Kaniule przystosowane do krążenia pozaustrojowego nie krócej niż 6 h | kaniule przystosowane do krążenia pozaustrojowego nie krócej niż 6 h | kaniule przystosowane do krążenia pozaustrojowego nie krócej niż 6 h | TAK/PODAĆ
7 | Kaniula zbrojona uniemożliwiająca zagięcie z stabilizatorem pomocnym w ufiksowaniu kaniuli zapobiegające wypadnięcie z naczynia z napływem wstecznym | Kaniula zbrojona uniemożliwiająca zagięcie z stabilizatorem pomocnym w ufiksowaniu kaniuli zapobiegające wypadnięcie z naczynia z napływem wstecznym | Kaniula zbrojona uniemożliwiająca zagięcie z stabilizatorem pomocnym w ufiksowaniu kaniuli zapobiegające wypadnięcie z naczynia z napływem wstecznym | TAK/PODAĆ
8 | Kaniula wyposażona w zestaw do wprowadzenia – prowadnik, obturator, igłę,strzykawkę rozszerzacze oraz skalpel | Kaniula wyposażona w zestaw do wprowadzenia – prowadnik, obturator, igłę,strzykawkę rozszerzacze oraz skalpel | Kaniula wyposażona w zestaw do wprowadzenia – prowadnik, obturator, igłę,strzykawkę rozszerzacze oraz skalpel | TAK/PODAĆ
9 | Kaniula zagięta z otworem do napływu wstecznego w odległości od ujścia tętnicy nie dłuższy niż 200 mm | kaniula zagięta z otworem do napływu wstecznego w odległości od ujścia tętnicy nie dłuższy niż 200 mm | kaniula zagięta z otworem do napływu wstecznego w odległości od ujścia tętnicy nie dłuższy niż 200 mm | TAK/PODAĆ
10 | Rozmiar 19, 21,23 Fr | Rozmiar 19, 21,23 Fr | Rozmiar 19, 21,23 Fr | TAK/PODAĆ
11 | Wyszczególnić rodzaje materiałów z jakich została wykonana kaniula (PCV) | wyszczególnić rodzaje materiałów z jakich została wykonana kaniula (PCV) | wyszczególnić rodzaje materiałów z jakich została wykonana kaniula (PCV) | PODAĆ
12 | Termin przydatności do użycia minimum 2 lata | termin przydatności do użycia minimum 2 lata | termin przydatności do użycia minimum 2 lata | TAK
Wykonawca zobowiązany jest na wniosek Zamawiajacego do wydania zaswiadczenia o mozliwości lub braku wykonania badań z zakresu zaawansowanej diagnostyki obrazowej ( badanie w środowisku MRI) po zabiegu operacyjnym z wszczepieniem ww asortymentu.
**Uzupełnić
* Właściwe zakreślić. W przypadku zaznaczenia w obu kolumnach "NIE"- Zamawiajacy uzna, iż oferowany wyrób nie jest wyrobem medycznym.
Zgodnie z treścią § 3 ust. 4 załącznika nr 3 do SWZ - projektowane postanowienia umowy w sprawie zamówienia publicznego, Wykonawca zobowiązany jest do przedłożenia deklaracji zgodności i/lub certyfikatów zgodności wystawionych przez jednostkę notyfikowaną zgodnie z klasą wyrobu medycznego o których mowa w ustawie o wyrobach medycznych (Dz.U. z 2022 r., poz. 974) na żądanie Zamawiającego w terminie 5 dni roboczych, tj.: ►deklaracja zgodności EU(UE) o której mowa w Art. 19 ROZPORZĄDZENIA PARLAMENTU EUROPEJSKIEGO I RADY (UE) 2017/745 z dnia 5 kwietnia 2017 r. w sprawie wyrobów medycznych, zmiany dyrektywy 2001/83/WE, rozporządzenia (WE) nr 178/2002 i rozporządzenia (WE) nr 1223/2009 oraz uchylenia dyrektyw Rady 90/385/EWG i 93/42/EWG, poświadczającej zgodność oferowanego wyrobu z MDR lub ►deklaracja zgodności EC(WE) o której mowa w dyrektywie Rady 90/385/EWG i 93/42/EWG sporządzona przez producenta lub autoryzowanego przedstawiciela producenta, poświadczającej zgodność oferowanego wyrobu z MDD lub dyrektywą nr 90/385/EWG z dnia 20 czerwca 1990 r. w sprawie zbliżenia ustawodawstw Państw Członkowskich odnoszących się do wyrobów medycznych aktywnego osadzania („AIMDD”) oraz ► w przypadku gdy wyrób medyczny został wprowadzony do obrotu przed dniem 26 maja 2021r. właściwego oświadczenie producenta lub upoważnionego przedstawiciela, zgodnie z klasą wyrobu medycznego, lub ► w przypadku gdy wyrób medyczny jest objęty jednym z okresów przejściowych, o których mowa w art. 120 ust 2 – 4 MDR właściwego oświadczenie producenta lub upoważnionego przedstawiciela zgodnie z klasą wyrobu medycznego.

## Pakiet nr 12
EZ/89/2025/WS | [5 empty] | Załącznik nr 2 do SWZ
Załącznik nr …. do umowy
FORMULARZ ASORTYMENTOWO-CENOWY
Pakiet 12 - Głowica bez okluzyjna centryfugalna (ECMO)
1 | 2 | 3 | 4 | 5 | 6 | 7 | 8 | 9 | 10 | 11
L.p. | Producent** | Nr katalogowy/nazwa wyrobu** | Opis | Ilość | J.m. | Stawka% Vat | Cena jednostkowa brutto | Wartość zamówienia brutto | Oświadczam, iż oferowany wyrób medyczny posiada niezbędne dokumenty poświadczające zgodność wyrobów z rozporządzeniem parlamentu europejskiego i rady (UE) 2017/745 z dnia 5 kwietnia 2017 r., które zostały wydane na podstawie dyrektywy 93/42/EWG z dnia 14 czerwca 1993r. i dla których aktualność została przedłużona w oparciu o przepisy przejściowe określone na mocy ww. rozporządzenia zastępującego dyrektywę* | Oświadczam, iż oferowany wyrób medyczny posiada deklarację zgodności EU(UE) poświadczającą zgodność wyrobu z przepisami ROZPORZĄDZENIA PARLAMENTU EUROPEJSKIEGO I RADY (UE) 2017/745 z dnia 5 kwietnia 2017 r. w sprawie wyrobów medycznych, zmiany dyrektywy 2001/83/WE, rozporządzenia (WE) nr 178/2002 i rozporządzenia (WE) nr 1223/2009 oraz uchylenia dyrektyw Rady 90/385/EWG i 93/42/EWG ("MDR")*
1 |  |  | Głowica bez okluzyjna centryfugalna (ECMO) | 30 | szt. |  |  |  | TAK / NIE | TAK / NIE
ZESTAWIENIE PARAMETRÓW WYMAGANYCH
Lp. | Opis |  |  | Parametr wymagany |  |  |  | Dane techniczne / parametry oferowane
1 | Nazwa wyrobu medycznego | nazwa wyrobu medycznego | nazwa wyrobu medycznego | PODAĆ
2 | Numer katalogowy produktu lub grupy | numer katalogowy produktu lub grupy | numer katalogowy produktu lub grupy | PODAĆ
3 | Producent | producent | producent | PODAĆ
4 | Sposób sterylizacji | sposób sterylizacji | sposób sterylizacji | PODAĆ
5 | Głowica bez okluzyjna o maksymalnym przepływie 8l/min i 3500 obrotów na min | głowica bez okluzyjna o maksymalnym przepływie 8l/min i 3500 obrotów na min | głowica bez okluzyjna o maksymalnym przepływie 8l/min i 3500 obrotów na min | TAK/PODAĆ
6 | Czas pracy nie krótszy niż 120h | czas pracy nie krótszy niż 120h | czas pracy nie krótszy niż 120h | TAK/PODAĆ
7 | Wyszczególnić rodzaje materiałów z jakich została wykonana, oraz jaką powłoką została powleczona | wyszczególnić rodzaje materiałów z jakich została wykonana, oraz jaką powłoką została powleczona | wyszczególnić rodzaje materiałów z jakich została wykonana, oraz jaką powłoką została powleczona | TAK/PODAĆ
8 | Tworzywo apyrogenne nietrombogenne | tworzywo apyrogenne nietrombogenne | tworzywo apyrogenne nietrombogenne | TAK/PODAĆ
9 | Głowica centryfugalna kompatybilna z urządzeniem firmy Stockert CP5 | głowica centryfugalna kompatybilna z urządzeniem firmy Stockert CP5 | głowica centryfugalna kompatybilna z urządzeniem firmy Stockert CP5 | TAK/PODAĆ
12 | Termin przydatności do użycia minimum 2 lata | termin przydatności do użycia minimum 2 lata | termin przydatności do użycia minimum 2 lata | TAK
Wykonawca zobowiązany jest na wniosek Zamawiajacego do wydania zaswiadczenia o mozliwości lub braku wykonania badań z zakresu zaawansowanej diagnostyki obrazowej ( badanie w środowisku MRI) po zabiegu operacyjnym z wszczepieniem ww asortymentu.
**Uzupełnić
* Właściwe zakreślić. W przypadku zaznaczenia w obu kolumnach "NIE"- Zamawiajacy uzna, iż oferowany wyrób nie jest wyrobem medycznym.
Zgodnie z treścią § 3 ust. 4 załącznika nr 3 do SWZ - projektowane postanowienia umowy w sprawie zamówienia publicznego, Wykonawca zobowiązany jest do przedłożenia deklaracji zgodności i/lub certyfikatów zgodności wystawionych przez jednostkę notyfikowaną zgodnie z klasą wyrobu medycznego o których mowa w ustawie o wyrobach medycznych (Dz.U. z 2022 r., poz. 974) na żądanie Zamawiającego w terminie 5 dni roboczych, tj.: ►deklaracja zgodności EU(UE) o której mowa w Art. 19 ROZPORZĄDZENIA PARLAMENTU EUROPEJSKIEGO I RADY (UE) 2017/745 z dnia 5 kwietnia 2017 r. w sprawie wyrobów medycznych, zmiany dyrektywy 2001/83/WE, rozporządzenia (WE) nr 178/2002 i rozporządzenia (WE) nr 1223/2009 oraz uchylenia dyrektyw Rady 90/385/EWG i 93/42/EWG, poświadczającej zgodność oferowanego wyrobu z MDR lub ►deklaracja zgodności EC(WE) o której mowa w dyrektywie Rady 90/385/EWG i 93/42/EWG sporządzona przez producenta lub autoryzowanego przedstawiciela producenta, poświadczającej zgodność oferowanego wyrobu z MDD lub dyrektywą nr 90/385/EWG z dnia 20 czerwca 1990 r. w sprawie zbliżenia ustawodawstw Państw Członkowskich odnoszących się do wyrobów medycznych aktywnego osadzania („AIMDD”) oraz ► w przypadku gdy wyrób medyczny został wprowadzony do obrotu przed dniem 26 maja 2021r. właściwego oświadczenie producenta lub upoważnionego przedstawiciela, zgodnie z klasą wyrobu medycznego, lub ► w przypadku gdy wyrób medyczny jest objęty jednym z okresów przejściowych, o których mowa w art. 120 ust 2 – 4 MDR właściwego oświadczenie producenta lub upoważnionego przedstawiciela zgodnie z klasą wyrobu medycznego.

## Pakiet nr 13
EZ/89/2025/WS | [5 empty] | Załącznik nr 2 do SWZ
Załącznik nr …. do umowy
FORMULARZ ASORTYMENTOWO-CENOWY
Pakiet 13 - Jednorazowe zestawy do Cell Savera Autotransfuzja
1 | 2 | 3 | 4 | 5 | 6 | 7 | 8 | 9 | 10 | 11
L.p. | Producent** | Nr katalogowy/nazwa wyrobu** | Opis | Ilość | J.m. | Stawka% Vat | Cena jednostkowa brutto | Wartość zamówienia brutto | Oświadczam, iż oferowany wyrób medyczny posiada niezbędne dokumenty poświadczające zgodność wyrobów z rozporządzeniem parlamentu europejskiego i rady (UE) 2017/745 z dnia 5 kwietnia 2017 r., które zostały wydane na podstawie dyrektywy 93/42/EWG z dnia 14 czerwca 1993r. i dla których aktualność została przedłużona w oparciu o przepisy przejściowe określone na mocy ww. rozporządzenia zastępującego dyrektywę* | Oświadczam, iż oferowany wyrób medyczny posiada deklarację zgodności EU(UE) poświadczającą zgodność wyrobu z przepisami ROZPORZĄDZENIA PARLAMENTU EUROPEJSKIEGO I RADY (UE) 2017/745 z dnia 5 kwietnia 2017 r. w sprawie wyrobów medycznych, zmiany dyrektywy 2001/83/WE, rozporządzenia (WE) nr 178/2002 i rozporządzenia (WE) nr 1223/2009 oraz uchylenia dyrektyw Rady 90/385/EWG i 93/42/EWG ("MDR")*
1 |  |  | Jednorazowe zestawy do Cell Savera Autotransfuzja | 150 | szt. |  |  |  | TAK / NIE | TAK / NIE
ZESTAWIENIE PARAMETRÓW WYMAGANYCH
Lp. | Opis |  |  | Parametr wymagany |  |  |  | Dane techniczne / parametry oferowane
1 | Nazwa wyrobu medycznego | nazwa wyrobu medycznego | nazwa wyrobu medycznego | PODAĆ
2 | Numer katalogowy produktu lub grupy | numer katalogowy produktu lub grupy | numer katalogowy produktu lub grupy | PODAĆ
3 | Producent | producent | producent | PODAĆ
4 | Zestawy kompatybilne z urządzeniem Xtra firmy Sorin | Zestawy kompatybilne z urządzeniem Xtra firmy Sorin | Zestawy kompatybilne z urządzeniem Xtra firmy Sorin | PODAĆ
5 | Rozmiary dzwonów (50, 125, 175, 225 ml) | rozmiary dzwonów (50, 125, 175, 225 ml) | rozmiary dzwonów (50, 125, 175, 225 ml) | TAK/PODAĆ
6 | Osobny pakiet Zestaw do autotransfuzji w skład którego wchodzi dzwon, zestaw drenów do pobierania krwi odessanej, pojemnik na krew odwirowaną 1000ml wraz z drenami, dreny z podwójnymi igłami do linii płuczącej, pojemnik na odpady pojemności 10000 ml | osobny pakiet Zestaw do autotransfuzji w skład którego wchodzi dzwon, zestaw drenów do pobierania krwi odessanej, pojemnik na krew odwirowaną 1000ml wraz z drenami, dreny z podwójnymi igłami do linii płuczącej, pojemnik na odpady pojemności 10000 ml | osobny pakiet Zestaw do autotransfuzji w skład którego wchodzi dzwon, zestaw drenów do pobierania krwi odessanej, pojemnik na krew odwirowaną 1000ml wraz z drenami, dreny z podwójnymi igłami do linii płuczącej, pojemnik na odpady pojemności 10000 ml | TAK/PODAĆ
7 | Tworzywo apyrogenne nietrombogenne | tworzywo apyrogenne nietrombogenne | tworzywo apyrogenne nietrombogenne | TAK/PODAĆ
8 | Wyszczególnić rodzaje materiałów z jakich został wykonany zestaw | wyszczególnić rodzaje materiałów z jakich został wykonany zestaw | wyszczególnić rodzaje materiałów z jakich został wykonany zestaw | TAK/PODAĆ
12 | Termin przydatności do użycia minimum 2 lata | termin przydatności do użycia minimum 2 lata | termin przydatności do użycia minimum 2 lata | TAK
Wykonawca zobowiązany jest na wniosek Zamawiajacego do wydania zaswiadczenia o mozliwości lub braku wykonania badań z zakresu zaawansowanej diagnostyki obrazowej ( badanie w środowisku MRI) po zabiegu operacyjnym z wszczepieniem ww asortymentu.
**Uzupełnić
* Właściwe zakreślić. W przypadku zaznaczenia w obu kolumnach "NIE"- Zamawiajacy uzna, iż oferowany wyrób nie jest wyrobem medycznym.
Zgodnie z treścią § 3 ust. 4 załącznika nr 3 do SWZ - projektowane postanowienia umowy w sprawie zamówienia publicznego, Wykonawca zobowiązany jest do przedłożenia deklaracji zgodności i/lub certyfikatów zgodności wystawionych przez jednostkę notyfikowaną zgodnie z klasą wyrobu medycznego o których mowa w ustawie o wyrobach medycznych (Dz.U. z 2022 r., poz. 974) na żądanie Zamawiającego w terminie 5 dni roboczych, tj.: ►deklaracja zgodności EU(UE) o której mowa w Art. 19 ROZPORZĄDZENIA PARLAMENTU EUROPEJSKIEGO I RADY (UE) 2017/745 z dnia 5 kwietnia 2017 r. w sprawie wyrobów medycznych, zmiany dyrektywy 2001/83/WE, rozporządzenia (WE) nr 178/2002 i rozporządzenia (WE) nr 1223/2009 oraz uchylenia dyrektyw Rady 90/385/EWG i 93/42/EWG, poświadczającej zgodność oferowanego wyrobu z MDR lub ►deklaracja zgodności EC(WE) o której mowa w dyrektywie Rady 90/385/EWG i 93/42/EWG sporządzona przez producenta lub autoryzowanego przedstawiciela producenta, poświadczającej zgodność oferowanego wyrobu z MDD lub dyrektywą nr 90/385/EWG z dnia 20 czerwca 1990 r. w sprawie zbliżenia ustawodawstw Państw Członkowskich odnoszących się do wyrobów medycznych aktywnego osadzania („AIMDD”) oraz ► w przypadku gdy wyrób medyczny został wprowadzony do obrotu przed dniem 26 maja 2021r. właściwego oświadczenie producenta lub upoważnionego przedstawiciela, zgodnie z klasą wyrobu medycznego, lub ► w przypadku gdy wyrób medyczny jest objęty jednym z okresów przejściowych, o których mowa w art. 120 ust 2 – 4 MDR właściwego oświadczenie producenta lub upoważnionego przedstawiciela zgodnie z klasą wyrobu medycznego.

## Pakiet nr 14
EZ/89/2025/WS | [5 empty] | Załącznik nr 2 do SWZ
Załącznik nr …. do umowy
FORMULARZ ASORTYMENTOWO-CENOWY
Pakiet 14 - Jednorazowe zestawy z pojemnikiem ssakowym do Cell Savera
1 | 2 | 3 | 4 | 5 | 6 | 7 | 8 | 9 | 10 | 11
L.p. | Producent** | Nr katalogowy/nazwa wyrobu** | Opis | Ilość | J.m. | Stawka% Vat | Cena jednostkowa brutto | Wartość zamówienia brutto | Oświadczam, iż oferowany wyrób medyczny posiada niezbędne dokumenty poświadczające zgodność wyrobów z rozporządzeniem parlamentu europejskiego i rady (UE) 2017/745 z dnia 5 kwietnia 2017 r., które zostały wydane na podstawie dyrektywy 93/42/EWG z dnia 14 czerwca 1993r. i dla których aktualność została przedłużona w oparciu o przepisy przejściowe określone na mocy ww. rozporządzenia zastępującego dyrektywę* | Oświadczam, iż oferowany wyrób medyczny posiada deklarację zgodności EU(UE) poświadczającą zgodność wyrobu z przepisami ROZPORZĄDZENIA PARLAMENTU EUROPEJSKIEGO I RADY (UE) 2017/745 z dnia 5 kwietnia 2017 r. w sprawie wyrobów medycznych, zmiany dyrektywy 2001/83/WE, rozporządzenia (WE) nr 178/2002 i rozporządzenia (WE) nr 1223/2009 oraz uchylenia dyrektyw Rady 90/385/EWG i 93/42/EWG ("MDR")*
1 |  |  | Jednorazowe zestawy do Cell Savera pojemnik ssakowy | 100 | szt. |  |  |  | TAK / NIE | TAK / NIE
ZESTAWIENIE PARAMETRÓW WYMAGANYCH
Lp. | Opis |  |  | Parametr wymagany |  |  |  | Dane techniczne / parametry oferowane
1 | Nazwa wyrobu medycznego | nazwa wyrobu medycznego | nazwa wyrobu medycznego | PODAĆ
2 | Numer katalogowy produktu lub grupy | numer katalogowy produktu lub grupy | numer katalogowy produktu lub grupy | PODAĆ
3 | Producent | producent | producent | PODAĆ
4 | Zestawy kompatybilne z urządzeniem Xtra firmy Sorin | Zestawy kompatybilne z urządzeniem Xtra firmy Sorin | Zestawy kompatybilne z urządzeniem Xtra firmy Sorin | TAK
5 | Pojemnik na krew odessaną wykonany ze sztywnego materiału pojemności 4000 ml z filtrem gęstości 40 mikronów pojemnik z wlotem do podłączania próżni i 4 portami do odsysania | Pojemnik na krew odessaną wykonany ze sztywnego materiału pojemności 4000 ml z filtrem gęstości 40 mikronów pojemnik z wlotem do podłączania próżni i 4 portami do odsysania | Pojemnik na krew odessaną wykonany ze sztywnego materiału pojemności 4000 ml z filtrem gęstości 40 mikronów pojemnik z wlotem do podłączania próżni i 4 portami do odsysania | TAK/PODAĆ
6 | Tworzywo apyrogenne nietrombogenne | tworzywo apyrogenne nietrombogenne | tworzywo apyrogenne nietrombogenne | TAK
7 | Zestaw drenów do odsysania na stół z wbudowanym zestawem do przetoczeń, dren do próżni | zestaw drenów do odsysania na stół z wbudowanym zestawem do przetoczeń, dren do próżni | zestaw drenów do odsysania na stół z wbudowanym zestawem do przetoczeń, dren do próżni | TAK/PODAĆ
8 | Wyszczególnić rodzaje materiałów z jakich został wykonany zestaw | wyszczególnić rodzaje materiałów z jakich został wykonany zestaw | wyszczególnić rodzaje materiałów z jakich został wykonany zestaw | TAK/PODAĆ
12 | Termin przydatności do użycia minimum 2 lata | termin przydatności do użycia minimum 2 lata | termin przydatności do użycia minimum 2 lata | TAK
Wykonawca zobowiązany jest na wniosek Zamawiajacego do wydania zaswiadczenia o mozliwości lub braku wykonania badań z zakresu zaawansowanej diagnostyki obrazowej ( badanie w środowisku MRI) po zabiegu operacyjnym z wszczepieniem ww asortymentu.
**Uzupełnić
* Właściwe zakreślić. W przypadku zaznaczenia w obu kolumnach "NIE"- Zamawiajacy uzna, iż oferowany wyrób nie jest wyrobem medycznym.
Zgodnie z treścią § 3 ust. 4 załącznika nr 3 do SWZ - projektowane postanowienia umowy w sprawie zamówienia publicznego, Wykonawca zobowiązany jest do przedłożenia deklaracji zgodności i/lub certyfikatów zgodności wystawionych przez jednostkę notyfikowaną zgodnie z klasą wyrobu medycznego o których mowa w ustawie o wyrobach medycznych (Dz.U. z 2022 r., poz. 974) na żądanie Zamawiającego w terminie 5 dni roboczych, tj.: ►deklaracja zgodności EU(UE) o której mowa w Art. 19 ROZPORZĄDZENIA PARLAMENTU EUROPEJSKIEGO I RADY (UE) 2017/745 z dnia 5 kwietnia 2017 r. w sprawie wyrobów medycznych, zmiany dyrektywy 2001/83/WE, rozporządzenia (WE) nr 178/2002 i rozporządzenia (WE) nr 1223/2009 oraz uchylenia dyrektyw Rady 90/385/EWG i 93/42/EWG, poświadczającej zgodność oferowanego wyrobu z MDR lub ►deklaracja zgodności EC(WE) o której mowa w dyrektywie Rady 90/385/EWG i 93/42/EWG sporządzona przez producenta lub autoryzowanego przedstawiciela producenta, poświadczającej zgodność oferowanego wyrobu z MDD lub dyrektywą nr 90/385/EWG z dnia 20 czerwca 1990 r. w sprawie zbliżenia ustawodawstw Państw Członkowskich odnoszących się do wyrobów medycznych aktywnego osadzania („AIMDD”) oraz ► w przypadku gdy wyrób medyczny został wprowadzony do obrotu przed dniem 26 maja 2021r. właściwego oświadczenie producenta lub upoważnionego przedstawiciela, zgodnie z klasą wyrobu medycznego, lub ► w przypadku gdy wyrób medyczny jest objęty jednym z okresów przejściowych, o których mowa w art. 120 ust 2 – 4 MDR właściwego oświadczenie producenta lub upoważnionego przedstawiciela zgodnie z klasą wyrobu medycznego.

## Pakiet nr 15
EZ/89/2025/WS | [5 empty] | Załącznik nr 2 do SWZ
Załącznik nr …. do umowy
FORMULARZ ASORTYMENTOWO-CENOWY
Pakiet 15 - Głowica bez okluzyjna centryfugalna (Biopompa)
1 | 2 | 3 | 4 | 5 | 6 | 7 | 8 | 9 | 10 | 11
L.p. | Producent** | Nr katalogowy/nazwa wyrobu** | Opis | Ilość | J.m. | Stawka% Vat | Cena jednostkowa brutto | Wartość zamówienia brutto | Oświadczam, iż oferowany wyrób medyczny posiada niezbędne dokumenty poświadczające zgodność wyrobów z rozporządzeniem parlamentu europejskiego i rady (UE) 2017/745 z dnia 5 kwietnia 2017 r., które zostały wydane na podstawie dyrektywy 93/42/EWG z dnia 14 czerwca 1993r. i dla których aktualność została przedłużona w oparciu o przepisy przejściowe określone na mocy ww. rozporządzenia zastępującego dyrektywę* | Oświadczam, iż oferowany wyrób medyczny posiada deklarację zgodności EU(UE) poświadczającą zgodność wyrobu z przepisami ROZPORZĄDZENIA PARLAMENTU EUROPEJSKIEGO I RADY (UE) 2017/745 z dnia 5 kwietnia 2017 r. w sprawie wyrobów medycznych, zmiany dyrektywy 2001/83/WE, rozporządzenia (WE) nr 178/2002 i rozporządzenia (WE) nr 1223/2009 oraz uchylenia dyrektyw Rady 90/385/EWG i 93/42/EWG ("MDR")*
1 |  |  | Głowica bez okluzyjna centryfugalna (Biopompa) | 200 | szt. |  |  |  | TAK / NIE | TAK / NIE
ZESTAWIENIE PARAMETRÓW WYMAGANYCH
Lp. | Opis |  |  | Parametr wymagany |  |  |  | Dane techniczne / parametry oferowane
1 | Nazwa wyrobu medycznego | nazwa wyrobu medycznego | nazwa wyrobu medycznego | PODAĆ
2 | Numer katalogowy produktu lub grupy | numer katalogowy produktu lub grupy | numer katalogowy produktu lub grupy | PODAĆ
3 | Producent | producent | producent | PODAĆ
4 | Sposób sterylizacji | sposób sterylizacji | sposób sterylizacji | TAK/PODAĆ
5 | Głowica bez okluzyjna o maksymalnym przepływie 8l/min i 3500 obrotów na min | głowica bez okluzyjna o maksymalnym przepływie 8l/min i 3500 obrotów na min | głowica bez okluzyjna o maksymalnym przepływie 8l/min i 3500 obrotów na min | TAK/PODAĆ
6 | Czas pracy nie krótszy niż 6 h | czasu pracy nie krótszy niż 6 h | czasu pracy nie krótszy niż 6 h | TAK/PODAĆ
7 | Wyszczególnić rodzaje materiałów z jakich została wykonana, oraz jaką powłoką została powleczona | wyszczególnić rodzaje materiałów z jakich została wykonana, oraz jaką powłoką została powleczona | wyszczególnić rodzaje materiałów z jakich została wykonana, oraz jaką powłoką została powleczona | TAK/PODAĆ
8 | Głowica centryfugalna kompatybilna z urządzeniem firmy Sorin CP5 | głowica centryfugalna kompatybilna z urządzeniem firmy Sorin CP5 | głowica centryfugalna kompatybilna z urządzeniem firmy Sorin CP5 | TAK
12 | Termin przydatności do użycia minimum 2 lata | termin przydatności do użycia minimum 2 lata | termin przydatności do użycia minimum 2 lata | TAK
Wykonawca zobowiązany jest na wniosek Zamawiajacego do wydania zaswiadczenia o mozliwości lub braku wykonania badań z zakresu zaawansowanej diagnostyki obrazowej ( badanie w środowisku MRI) po zabiegu operacyjnym z wszczepieniem ww asortymentu.
**Uzupełnić
* Właściwe zakreślić. W przypadku zaznaczenia w obu kolumnach "NIE"- Zamawiajacy uzna, iż oferowany wyrób nie jest wyrobem medycznym.
Zgodnie z treścią § 3 ust. 4 załącznika nr 3 do SWZ - projektowane postanowienia umowy w sprawie zamówienia publicznego, Wykonawca zobowiązany jest do przedłożenia deklaracji zgodności i/lub certyfikatów zgodności wystawionych przez jednostkę notyfikowaną zgodnie z klasą wyrobu medycznego o których mowa w ustawie o wyrobach medycznych (Dz.U. z 2022 r., poz. 974) na żądanie Zamawiającego w terminie 5 dni roboczych, tj.: ►deklaracja zgodności EU(UE) o której mowa w Art. 19 ROZPORZĄDZENIA PARLAMENTU EUROPEJSKIEGO I RADY (UE) 2017/745 z dnia 5 kwietnia 2017 r. w sprawie wyrobów medycznych, zmiany dyrektywy 2001/83/WE, rozporządzenia (WE) nr 178/2002 i rozporządzenia (WE) nr 1223/2009 oraz uchylenia dyrektyw Rady 90/385/EWG i 93/42/EWG, poświadczającej zgodność oferowanego wyrobu z MDR lub ►deklaracja zgodności EC(WE) o której mowa w dyrektywie Rady 90/385/EWG i 93/42/EWG sporządzona przez producenta lub autoryzowanego przedstawiciela producenta, poświadczającej zgodność oferowanego wyrobu z MDD lub dyrektywą nr 90/385/EWG z dnia 20 czerwca 1990 r. w sprawie zbliżenia ustawodawstw Państw Członkowskich odnoszących się do wyrobów medycznych aktywnego osadzania („AIMDD”) oraz ► w przypadku gdy wyrób medyczny został wprowadzony do obrotu przed dniem 26 maja 2021r. właściwego oświadczenie producenta lub upoważnionego przedstawiciela, zgodnie z klasą wyrobu medycznego, lub ► w przypadku gdy wyrób medyczny jest objęty jednym z okresów przejściowych, o których mowa w art. 120 ust 2 – 4 MDR właściwego oświadczenie producenta lub upoważnionego przedstawiciela zgodnie z klasą wyrobu medycznego.

## Pakiet nr 16
EZ/89/2025/WS | [5 empty] | Załącznik nr 2 do SWZ
Załącznik nr …. do umowy
FORMULARZ ASORTYMENTOWO-CENOWY
Pakiet 16 - Hemofiltry z zestawem drenów
1 | 2 | 3 | 4 | 5 | 6 | 7 | 8 | 9 | 10 | 11
L.p. | Producent** | Nr katalogowy/nazwa wyrobu** | Opis | Ilość | J.m. | Stawka% Vat | Cena jednostkowa brutto | Wartość zamówienia brutto | Oświadczam, iż oferowany wyrób medyczny posiada niezbędne dokumenty poświadczające zgodność wyrobów z rozporządzeniem parlamentu europejskiego i rady (UE) 2017/745 z dnia 5 kwietnia 2017 r., które zostały wydane na podstawie dyrektywy 93/42/EWG z dnia 14 czerwca 1993r. i dla których aktualność została przedłużona w oparciu o przepisy przejściowe określone na mocy ww. rozporządzenia zastępującego dyrektywę* | Oświadczam, iż oferowany wyrób medyczny posiada deklarację zgodności EU(UE) poświadczającą zgodność wyrobu z przepisami ROZPORZĄDZENIA PARLAMENTU EUROPEJSKIEGO I RADY (UE) 2017/745 z dnia 5 kwietnia 2017 r. w sprawie wyrobów medycznych, zmiany dyrektywy 2001/83/WE, rozporządzenia (WE) nr 178/2002 i rozporządzenia (WE) nr 1223/2009 oraz uchylenia dyrektyw Rady 90/385/EWG i 93/42/EWG ("MDR")*
1 |  |  | Hemofiltry z zestawem drenów | 300 | szt. |  |  |  | TAK / NIE | TAK / NIE
ZESTAWIENIE PARAMETRÓW WYMAGANYCH
Lp. | Opis |  |  | Parametr wymagany |  |  |  | Dane techniczne / parametry oferowane
1 | Nazwa wyrobu medycznego | nazwa wyrobu medycznego | nazwa wyrobu medycznego | PODAĆ
2 | Numer katalogowy produktu lub grupy | numer katalogowy produktu lub grupy | numer katalogowy produktu lub grupy | PODAĆ
3 | Producent | producent | producent | PODAĆ
4 | Sposób sterylizacji produktu | sposób sterylizacji produktu | sposób sterylizacji produktu | PODAĆ
5 | Instrukcja obsługi w języku polskim | instrukcja obsługi w języku polskim | instrukcja obsługi w języku polskim | TAK/PODAĆ
6 | Powierzchnia czynna membrany hemofiltra 0,6 [m2] (+/- 10%) | powierzchnia czynna membrany hemofiltra 0,6 [m2] (+/- 10%) | powierzchnia czynna membrany hemofiltra 0,6 [m2] (+/- 10%) | TAK/PODAĆ
7 | Objętość wypełnienia hemofiltra max. 60 [ml] | objętość wypełnienia hemofiltra max. 60 [ml] | objętość wypełnienia hemofiltra max. 60 [ml] | TAK/PODAĆ
8 | Maksymalna objętość wypełnienia drenów | maksymalna objętość wypełnienia drenów | maksymalna objętość wypełnienia drenów | TAK/PODAĆ
9 | Materiał membrany | materiał membrany | materiał membrany | TAK/PODAĆ
10 | Wydajność pracy hemofiltra dla różnicy ciśnień 100 [mmHg] i przepływu 200 [ml/min] | wydajność pracy hemofiltra dla różnicy ciśnień 100 [mmHg] i przepływu 200 [ml/min] | wydajność pracy hemofiltra dla różnicy ciśnień 100 [mmHg] i przepływu 200 [ml/min] | TAK/PODAĆ
11 | Termin przydatności do użycia minimum 2 lata | termin przydatności do użycia minimum 2 lata | termin przydatności do użycia minimum 2 lata | TAK
12 | Końcówki doprowadzające i odprowadzające typu Luer | końcówki doprowadzające i odprowadzające typu Luer | końcówki doprowadzające i odprowadzające typu Luer | TAK/PODAĆ
13 | Zestaw drenów do hemofiltra zawierający linię tętniczą, linię żylną oraz linię filtratu z workiem na odpady | zestaw drenów do hemofiltra zawierający linię tętniczą, linię żylną oraz linię filtratu z workiem na odpady | zestaw drenów do hemofiltra zawierający linię tętniczą, linię żylną oraz linię filtratu z workiem na odpady | TAK/PODAĆ
Wykonawca zobowiązany jest na wniosek Zamawiajacego do wydania zaswiadczenia o mozliwości lub braku wykonania badań z zakresu zaawansowanej diagnostyki obrazowej ( badanie w środowisku MRI) po zabiegu operacyjnym z wszczepieniem ww asortymentu.
**Uzupełnić
* Właściwe zakreślić. W przypadku zaznaczenia w obu kolumnach "NIE"- Zamawiajacy uzna, iż oferowany wyrób nie jest wyrobem medycznym.
Zgodnie z treścią § 3 ust. 4 załącznika nr 3 do SWZ - projektowane postanowienia umowy w sprawie zamówienia publicznego, Wykonawca zobowiązany jest do przedłożenia deklaracji zgodności i/lub certyfikatów zgodności wystawionych przez jednostkę notyfikowaną zgodnie z klasą wyrobu medycznego o których mowa w ustawie o wyrobach medycznych (Dz.U. z 2022 r., poz. 974) na żądanie Zamawiającego w terminie 5 dni roboczych, tj.: ►deklaracja zgodności EU(UE) o której mowa w Art. 19 ROZPORZĄDZENIA PARLAMENTU EUROPEJSKIEGO I RADY (UE) 2017/745 z dnia 5 kwietnia 2017 r. w sprawie wyrobów medycznych, zmiany dyrektywy 2001/83/WE, rozporządzenia (WE) nr 178/2002 i rozporządzenia (WE) nr 1223/2009 oraz uchylenia dyrektyw Rady 90/385/EWG i 93/42/EWG, poświadczającej zgodność oferowanego wyrobu z MDR lub ►deklaracja zgodności EC(WE) o której mowa w dyrektywie Rady 90/385/EWG i 93/42/EWG sporządzona przez producenta lub autoryzowanego przedstawiciela producenta, poświadczającej zgodność oferowanego wyrobu z MDD lub dyrektywą nr 90/385/EWG z dnia 20 czerwca 1990 r. w sprawie zbliżenia ustawodawstw Państw Członkowskich odnoszących się do wyrobów medycznych aktywnego osadzania („AIMDD”) oraz ► w przypadku gdy wyrób medyczny został wprowadzony do obrotu przed dniem 26 maja 2021r. właściwego oświadczenie producenta lub upoważnionego przedstawiciela, zgodnie z klasą wyrobu medycznego, lub ► w przypadku gdy wyrób medyczny jest objęty jednym z okresów przejściowych, o których mowa w art. 120 ust 2 – 4 MDR właściwego oświadczenie producenta lub upoważnionego przedstawiciela zgodnie z klasą wyrobu medycznego.

## Pakiet nr 17
EZ/89/2025/WS | [5 empty] | Załącznik nr 2 do SWZ
Załącznik nr …. do umowy
FORMULARZ ASORTYMENTOWO-CENOWY
Pakiet 17 - Zestaw do podawania kardiopleginy krwistej zimnej 4:1
1 | 2 | 3 | 4 | 5 | 6 | 7 | 8 | 9 | 10 | 11
L.p. | Producent** | Nr katalogowy/nazwa wyrobu** | Opis | Ilość | J.m. | Stawka% Vat | Cena jednostkowa brutto | Wartość zamówienia brutto | Oświadczam, iż oferowany wyrób medyczny posiada niezbędne dokumenty poświadczające zgodność wyrobów z rozporządzeniem parlamentu europejskiego i rady (UE) 2017/745 z dnia 5 kwietnia 2017 r., które zostały wydane na podstawie dyrektywy 93/42/EWG z dnia 14 czerwca 1993r. i dla których aktualność została przedłużona w oparciu o przepisy przejściowe określone na mocy ww. rozporządzenia zastępującego dyrektywę* | Oświadczam, iż oferowany wyrób medyczny posiada deklarację zgodności EU(UE) poświadczającą zgodność wyrobu z przepisami ROZPORZĄDZENIA PARLAMENTU EUROPEJSKIEGO I RADY (UE) 2017/745 z dnia 5 kwietnia 2017 r. w sprawie wyrobów medycznych, zmiany dyrektywy 2001/83/WE, rozporządzenia (WE) nr 178/2002 i rozporządzenia (WE) nr 1223/2009 oraz uchylenia dyrektyw Rady 90/385/EWG i 93/42/EWG ("MDR")*
1 |  |  | Zestaw do podawania kardiopleginy krwistej zimnej 4:1 | 800 | szt. |  |  |  | TAK / NIE | TAK / NIE
ZESTAWIENIE PARAMETRÓW WYMAGANYCH
Lp. | Opis |  |  | Parametr wymagany |  |  |  | Dane techniczne / parametry oferowane
1 | Nazwa wyrobu medycznego | nazwa wyrobu medycznego | nazwa wyrobu medycznego | PODAĆ
2 | Numer katalogowy produktu lub grupy | numer katalogowy produktu lub grupy | numer katalogowy produktu lub grupy | PODAĆ
3 | Producent | producent | producent | PODAĆ
4 | Sposób sterylizacji produktu | sposób sterylizacji produktu | sposób sterylizacji produktu | PODAĆ
5 | Wymiennik ciepła ze stali nierdzewnej lub tworzywa sztucznego | Wymiennik ciepła ze stali nierdzewnej lub tworzywa sztucznego | Wymiennik ciepła ze stali nierdzewnej lub tworzywa sztucznego | TAK/PODAĆ
6 | Objętość wypełnienia od 30 ml do 40ml | objętość wypełnienia od 30 ml do 40ml | objętość wypełnienia od 30 ml do 40ml | TAK/PODAĆ
7 | Wbudowany filtr od 35 do 40 mikronów | wbudowany filtr od 35 do 40 mikronów | wbudowany filtr od 35 do 40 mikronów | TAK/PODAĆ
8 | Tworzywo apyrogenne nietrombogenne | tworzywo apyrogenne nietrombogenne | tworzywo apyrogenne nietrombogenne | TAK/PODAĆ
9 | Wyszczególnić rodzaje materiałów z jakich został wykonany zestaw (PCV, sylikon) | wyszczególnić rodzaje materiałów z jakich został wykonany zestaw (PCV, sylikon) | wyszczególnić rodzaje materiałów z jakich został wykonany zestaw (PCV, sylikon) | TAK/PODAĆ
10 | Zestaw zgodny z załączonym schematem - załącznik nr 8 | zestaw zgodny z załączonym schematem nr 2 - Folder załącznik graficzny | zestaw zgodny z załączonym schematem nr 2 - Folder załącznik graficzny | TAK
11 | Termin przydatności do użycia minimum 2 lata | termin przydatności do użycia minimum 2 lata | termin przydatności do użycia minimum 2 lata | TAK
Wykonawca zobowiązany jest na wniosek Zamawiajacego do wydania zaswiadczenia o mozliwości lub braku wykonania badań z zakresu zaawansowanej diagnostyki obrazowej ( badanie w środowisku MRI) po zabiegu operacyjnym z wszczepieniem ww asortymentu.
**Uzupełnić
* Właściwe zakreślić. W przypadku zaznaczenia w obu kolumnach "NIE"- Zamawiajacy uzna, iż oferowany wyrób nie jest wyrobem medycznym.
Zgodnie z treścią § 3 ust. 4 załącznika nr 3 do SWZ - projektowane postanowienia umowy w sprawie zamówienia publicznego, Wykonawca zobowiązany jest do przedłożenia deklaracji zgodności i/lub certyfikatów zgodności wystawionych przez jednostkę notyfikowaną zgodnie z klasą wyrobu medycznego o których mowa w ustawie o wyrobach medycznych (Dz.U. z 2022 r., poz. 974) na żądanie Zamawiającego w terminie 5 dni roboczych, tj.: ►deklaracja zgodności EU(UE) o której mowa w Art. 19 ROZPORZĄDZENIA PARLAMENTU EUROPEJSKIEGO I RADY (UE) 2017/745 z dnia 5 kwietnia 2017 r. w sprawie wyrobów medycznych, zmiany dyrektywy 2001/83/WE, rozporządzenia (WE) nr 178/2002 i rozporządzenia (WE) nr 1223/2009 oraz uchylenia dyrektyw Rady 90/385/EWG i 93/42/EWG, poświadczającej zgodność oferowanego wyrobu z MDR lub ►deklaracja zgodności EC(WE) o której mowa w dyrektywie Rady 90/385/EWG i 93/42/EWG sporządzona przez producenta lub autoryzowanego przedstawiciela producenta, poświadczającej zgodność oferowanego wyrobu z MDD lub dyrektywą nr 90/385/EWG z dnia 20 czerwca 1990 r. w sprawie zbliżenia ustawodawstw Państw Członkowskich odnoszących się do wyrobów medycznych aktywnego osadzania („AIMDD”) oraz ► w przypadku gdy wyrób medyczny został wprowadzony do obrotu przed dniem 26 maja 2021r. właściwego oświadczenie producenta lub upoważnionego przedstawiciela, zgodnie z klasą wyrobu medycznego, lub ► w przypadku gdy wyrób medyczny jest objęty jednym z okresów przejściowych, o których mowa w art. 120 ust 2 – 4 MDR właściwego oświadczenie producenta lub upoważnionego przedstawiciela zgodnie z klasą wyrobu medycznego.

## Pakiet nr 18
EZ/89/2025/WS | [5 empty] | Załącznik nr 2 do SWZ
Załącznik nr …. do umowy
FORMULARZ ASORTYMENTOWO-CENOWY
Pakiet 18 - Kaniule wieńcowe sztywne zagięte
1 | 2 | 3 | 4 | 5 | 6 | 7 | 8 | 9 | 10 | 11
L.p. | Producent** | Nr katalogowy/nazwa wyrobu** | Opis | Ilość | J.m. | Stawka% Vat | Cena jednostkowa brutto | Wartość zamówienia brutto | Oświadczam, iż oferowany wyrób medyczny posiada niezbędne dokumenty poświadczające zgodność wyrobów z rozporządzeniem parlamentu europejskiego i rady (UE) 2017/745 z dnia 5 kwietnia 2017 r., które zostały wydane na podstawie dyrektywy 93/42/EWG z dnia 14 czerwca 1993r. i dla których aktualność została przedłużona w oparciu o przepisy przejściowe określone na mocy ww. rozporządzenia zastępującego dyrektywę* | Oświadczam, iż oferowany wyrób medyczny posiada deklarację zgodności EU(UE) poświadczającą zgodność wyrobu z przepisami ROZPORZĄDZENIA PARLAMENTU EUROPEJSKIEGO I RADY (UE) 2017/745 z dnia 5 kwietnia 2017 r. w sprawie wyrobów medycznych, zmiany dyrektywy 2001/83/WE, rozporządzenia (WE) nr 178/2002 i rozporządzenia (WE) nr 1223/2009 oraz uchylenia dyrektyw Rady 90/385/EWG i 93/42/EWG ("MDR")*
1 |  |  | Kaniule wieńcowe sztywne zagięte | 300 | szt. |  |  |  | TAK / NIE | TAK / NIE
ZESTAWIENIE PARAMETRÓW WYMAGANYCH
Lp. | Opis |  |  | Parametr wymagany |  |  |  | Dane techniczne / parametry oferowane
1 | Nazwa wyrobu medycznego | nazwa wyrobu medycznego | nazwa wyrobu medycznego | PODAĆ
2 | Numer katalogowy produktu lub grupy | numer katalogowy produktu lub grupy | numer katalogowy produktu lub grupy | PODAĆ
3 | Producent | producent | producent | PODAĆ
4 | Sposób sterylizacji produktu | sposób sterylizacji produktu | sposób sterylizacji produktu | PODAĆ
5 | Ujście kaniuli o storzkowym, miękkim, elastycznym kształcie z otworami po bokach oraz elastycznym kołnierzem | ujście kaniuli o storzkowym, miękkim, elastycznym kształcie z otworami po bokach oraz elastycznym kołnierzem | ujście kaniuli o storzkowym, miękkim, elastycznym kształcie z otworami po bokach oraz elastycznym kołnierzem | TAK/PODAĆ
6 | Kaniula wykonana ze sztywnego materiału nietrombogennego i apyrogennego bez możliwości zagięcia z wygodnym uchwytem pomagającym manewrować kaniulą | kaniula wykonana ze sztywnego materiału nietrombogennego i apyrogennego bez możliwości zagięcia z wygodnym uchwytem pomagającym manewrować kaniulą | kaniula wykonana ze sztywnego materiału nietrombogennego i apyrogennego bez możliwości zagięcia z wygodnym uchwytem pomagającym manewrować kaniulą | TAK/PODAĆ
7 | Wyszczególnić rodzaje materiałów z jakich została wykonana kaniula | wyszczególnić rodzaje materiałów z jakich została wykonana kaniula | wyszczególnić rodzaje materiałów z jakich została wykonana kaniula | TAK/PODAĆ
8 | Dostępne kąty zakrzywienia 45ᵒ oraz 90ᵒ | dostępne kąty zakrzywienia 45ᵒ oraz 90ᵒ | dostępne kąty zakrzywienia 45ᵒ oraz 90ᵒ | TAK/PODAĆ
9 | Wejście kaniuli 1/4" lub LL | wejście kaniuli 1/4" lub LL | wejście kaniuli 1/4" lub LL | TAK/PODAĆ
10 | Dostępne średnice kaniuli 10[Fr], 12[Fr], 14[Fr] | dostępne średnice kaniuli 10[Fr], 12[Fr], 14[Fr] | dostępne średnice kaniuli 10[Fr], 12[Fr], 14[Fr] | TAK/PODAĆ
11 | Termin przydatności do użycia minimum 2 lata | termin przydatności do użycia minimum 2 lata | termin przydatności do użycia minimum 2 lata | TAK
Wykonawca zobowiązany jest na wniosek Zamawiajacego do wydania zaswiadczenia o mozliwości lub braku wykonania badań z zakresu zaawansowanej diagnostyki obrazowej ( badanie w środowisku MRI) po zabiegu operacyjnym z wszczepieniem ww asortymentu.
**Uzupełnić
* Właściwe zakreślić. W przypadku zaznaczenia w obu kolumnach "NIE"- Zamawiajacy uzna, iż oferowany wyrób nie jest wyrobem medycznym.
Zgodnie z treścią § 3 ust. 4 załącznika nr 3 do SWZ - projektowane postanowienia umowy w sprawie zamówienia publicznego, Wykonawca zobowiązany jest do przedłożenia deklaracji zgodności i/lub certyfikatów zgodności wystawionych przez jednostkę notyfikowaną zgodnie z klasą wyrobu medycznego o których mowa w ustawie o wyrobach medycznych (Dz.U. z 2022 r., poz. 974) na żądanie Zamawiającego w terminie 5 dni roboczych, tj.: ►deklaracja zgodności EU(UE) o której mowa w Art. 19 ROZPORZĄDZENIA PARLAMENTU EUROPEJSKIEGO I RADY (UE) 2017/745 z dnia 5 kwietnia 2017 r. w sprawie wyrobów medycznych, zmiany dyrektywy 2001/83/WE, rozporządzenia (WE) nr 178/2002 i rozporządzenia (WE) nr 1223/2009 oraz uchylenia dyrektyw Rady 90/385/EWG i 93/42/EWG, poświadczającej zgodność oferowanego wyrobu z MDR lub ►deklaracja zgodności EC(WE) o której mowa w dyrektywie Rady 90/385/EWG i 93/42/EWG sporządzona przez producenta lub autoryzowanego przedstawiciela producenta, poświadczającej zgodność oferowanego wyrobu z MDD lub dyrektywą nr 90/385/EWG z dnia 20 czerwca 1990 r. w sprawie zbliżenia ustawodawstw Państw Członkowskich odnoszących się do wyrobów medycznych aktywnego osadzania („AIMDD”) oraz ► w przypadku gdy wyrób medyczny został wprowadzony do obrotu przed dniem 26 maja 2021r. właściwego oświadczenie producenta lub upoważnionego przedstawiciela, zgodnie z klasą wyrobu medycznego, lub ► w przypadku gdy wyrób medyczny jest objęty jednym z okresów przejściowych, o których mowa w art. 120 ust 2 – 4 MDR właściwego oświadczenie producenta lub upoważnionego przedstawiciela zgodnie z klasą wyrobu medycznego.

## Pakiet nr 19
EZ/89/2025/WS | [5 empty] | Załącznik nr 2 do SWZ
Załącznik nr …. do umowy
FORMULARZ ASORTYMENTOWO-CENOWY
Pakiet 19 - Kaniule żylne pojedyncze dla dorosłych
1 | 2 | 3 | 4 | 5 | 6 | 7 | 8 | 9 | 10 | 11
L.p. | Producent** | Nr katalogowy/nazwa wyrobu** | Opis | Ilość | J.m. | Stawka% Vat | Cena jednostkowa brutto | Wartość zamówienia brutto | Oświadczam, iż oferowany wyrób medyczny posiada niezbędne dokumenty poświadczające zgodność wyrobów z rozporządzeniem parlamentu europejskiego i rady (UE) 2017/745 z dnia 5 kwietnia 2017 r., które zostały wydane na podstawie dyrektywy 93/42/EWG z dnia 14 czerwca 1993r. i dla których aktualność została przedłużona w oparciu o przepisy przejściowe określone na mocy ww. rozporządzenia zastępującego dyrektywę* | Oświadczam, iż oferowany wyrób medyczny posiada deklarację zgodności EU(UE) poświadczającą zgodność wyrobu z przepisami ROZPORZĄDZENIA PARLAMENTU EUROPEJSKIEGO I RADY (UE) 2017/745 z dnia 5 kwietnia 2017 r. w sprawie wyrobów medycznych, zmiany dyrektywy 2001/83/WE, rozporządzenia (WE) nr 178/2002 i rozporządzenia (WE) nr 1223/2009 oraz uchylenia dyrektyw Rady 90/385/EWG i 93/42/EWG ("MDR")*
1 |  |  | Kaniule żylne pojedyncze dla dorosłych | 150 | szt. |  |  |  | TAK / NIE | TAK / NIE
ZESTAWIENIE PARAMETRÓW WYMAGANYCH
Lp. | Opis |  |  | Parametr wymagany |  |  |  | Dane techniczne / parametry oferowane
1 | Nazwa wyrobu medycznego | nazwa wyrobu medycznego | nazwa wyrobu medycznego | PODAĆ
2 | Numer katalogowy produktu lub grupy | numer katalogowy produktu lub grupy | numer katalogowy produktu lub grupy | PODAĆ
3 | Producent | producent | producent | PODAĆ
4 | Sposób sterylizacji produktu | sposób sterylizacji produktu | sposób sterylizacji produktu | PODAĆ
5 | Kaniula zbrojona na całej długości bez możliwości zagięcia prowadzącego do zamknięcia światła, z wlotem kaniuli w kształcie zwężającego się koszyczka ułatwiającego kaniulacje | kaniula zbrojona na całej długości bez możliwości zagięcia prowadzącego do zamknięcia światła, z wlotem kaniuli w kształcie zwężającego się koszyczka ułatwiającego kaniulacje | kaniula zbrojona na całej długości bez możliwości zagięcia prowadzącego do zamknięcia światła, z wlotem kaniuli w kształcie zwężającego się koszyczka ułatwiającego kaniulacje | TAK/PODAĆ
6 | Wykonana z materiałów nietrombogennych i apyrogennych (PCV) | wykonana z materiałów nietrombogennych i apyrogennych (PCV) | wykonana z materiałów nietrombogennych i apyrogennych (PCV) | TAK/PODAĆ
7 | Znaczniki poziomu wprowadzenia do serca (trzy stopnie) | znaczniki poziomu wprowadzenia do serca (trzy stopnie) | znaczniki poziomu wprowadzenia do serca (trzy stopnie) | TAK/PODAĆ
8 | Rozmiar 28, 32, 36, 40 Fr | rozmiar 28, 32, 36, 40 Fr | rozmiar 28, 32, 36, 40 Fr | TAK/PODAĆ
9 | Wyszczególnić rodzaje materiałów z jakich została wykonana kaniula (PCV) | wyszczególnić rodzaje materiałów z jakich została wykonana kaniula (PCV) | wyszczególnić rodzaje materiałów z jakich została wykonana kaniula (PCV) | TAK/PODAĆ
11 | Termin przydatności do użycia minimum 2 lata | termin przydatności do użycia minimum 2 lata | termin przydatności do użycia minimum 2 lata | TAK
Wykonawca zobowiązany jest na wniosek Zamawiajacego do wydania zaswiadczenia o mozliwości lub braku wykonania badań z zakresu zaawansowanej diagnostyki obrazowej ( badanie w środowisku MRI) po zabiegu operacyjnym z wszczepieniem ww asortymentu.
**Uzupełnić
* Właściwe zakreślić. W przypadku zaznaczenia w obu kolumnach "NIE"- Zamawiajacy uzna, iż oferowany wyrób nie jest wyrobem medycznym.
Zgodnie z treścią § 3 ust. 4 załącznika nr 3 do SWZ - projektowane postanowienia umowy w sprawie zamówienia publicznego, Wykonawca zobowiązany jest do przedłożenia deklaracji zgodności i/lub certyfikatów zgodności wystawionych przez jednostkę notyfikowaną zgodnie z klasą wyrobu medycznego o których mowa w ustawie o wyrobach medycznych (Dz.U. z 2022 r., poz. 974) na żądanie Zamawiającego w terminie 5 dni roboczych, tj.: ►deklaracja zgodności EU(UE) o której mowa w Art. 19 ROZPORZĄDZENIA PARLAMENTU EUROPEJSKIEGO I RADY (UE) 2017/745 z dnia 5 kwietnia 2017 r. w sprawie wyrobów medycznych, zmiany dyrektywy 2001/83/WE, rozporządzenia (WE) nr 178/2002 i rozporządzenia (WE) nr 1223/2009 oraz uchylenia dyrektyw Rady 90/385/EWG i 93/42/EWG, poświadczającej zgodność oferowanego wyrobu z MDR lub ►deklaracja zgodności EC(WE) o której mowa w dyrektywie Rady 90/385/EWG i 93/42/EWG sporządzona przez producenta lub autoryzowanego przedstawiciela producenta, poświadczającej zgodność oferowanego wyrobu z MDD lub dyrektywą nr 90/385/EWG z dnia 20 czerwca 1990 r. w sprawie zbliżenia ustawodawstw Państw Członkowskich odnoszących się do wyrobów medycznych aktywnego osadzania („AIMDD”) oraz ► w przypadku gdy wyrób medyczny został wprowadzony do obrotu przed dniem 26 maja 2021r. właściwego oświadczenie producenta lub upoważnionego przedstawiciela, zgodnie z klasą wyrobu medycznego, lub ► w przypadku gdy wyrób medyczny jest objęty jednym z okresów przejściowych, o których mowa w art. 120 ust 2 – 4 MDR właściwego oświadczenie producenta lub upoważnionego przedstawiciela zgodnie z klasą wyrobu medycznego.

## Pakiet nr 20
EZ/89/2025/WS | [5 empty] | Załącznik nr 2 do SWZ
Załącznik nr …. do umowy
FORMULARZ ASORTYMENTOWO-CENOWY
Pakiet 20 - Kaniule żylne udowe wielostopniowe z zestawem do wprowadzenia
1 | 2 | 3 | 4 | 5 | 6 | 7 | 8 | 9 | 10 | 11
L.p. | Producent** | Nr katalogowy/nazwa wyrobu** | Opis | Ilość | J.m. | Stawka% Vat | Cena jednostkowa brutto | Wartość zamówienia brutto | Oświadczam, iż oferowany wyrób medyczny posiada niezbędne dokumenty poświadczające zgodność wyrobów z rozporządzeniem parlamentu europejskiego i rady (UE) 2017/745 z dnia 5 kwietnia 2017 r., które zostały wydane na podstawie dyrektywy 93/42/EWG z dnia 14 czerwca 1993r. i dla których aktualność została przedłużona w oparciu o przepisy przejściowe określone na mocy ww. rozporządzenia zastępującego dyrektywę* | Oświadczam, iż oferowany wyrób medyczny posiada deklarację zgodności EU(UE) poświadczającą zgodność wyrobu z przepisami ROZPORZĄDZENIA PARLAMENTU EUROPEJSKIEGO I RADY (UE) 2017/745 z dnia 5 kwietnia 2017 r. w sprawie wyrobów medycznych, zmiany dyrektywy 2001/83/WE, rozporządzenia (WE) nr 178/2002 i rozporządzenia (WE) nr 1223/2009 oraz uchylenia dyrektyw Rady 90/385/EWG i 93/42/EWG ("MDR")*
1 |  |  | Kaniule żylne udowe wielostopniowe z zestawem do wprowadzenia | 40 | szt. |  |  |  | TAK / NIE | TAK / NIE
ZESTAWIENIE PARAMETRÓW WYMAGANYCH
Lp. | Opis |  |  | Parametr wymagany |  |  |  | Dane techniczne / parametry oferowane
1 | Nazwa wyrobu medycznego | nazwa wyrobu medycznego | nazwa wyrobu medycznego | PODAĆ
2 | Numer katalogowy produktu lub grupy | numer katalogowy produktu lub grupy | numer katalogowy produktu lub grupy | PODAĆ
3 | Producent | producent | producent | PODAĆ
4 | Sposób sterylizacji | przy ujściu kaniuli liczne otwory na długości od 15 do 35cm | przy ujściu kaniuli liczne otwory na długości od 15 do 35cm | PODAĆ
5 | Przy ujściu kaniuli liczne otwory na długości od 15 do 35cm | przy ujściu kaniuli liczne otwory na długości od 15 do 35cm | przy ujściu kaniuli liczne otwory na długości od 15 do 35cm | TAK/PODAĆ
6 | Kaniula do krążenia pozaustrojowego (nie mniej niż 6h) | kaniula do krążenia pozaustrojowego (nie mniej niż 6h) | kaniula do krążenia pozaustrojowego (nie mniej niż 6h) | TAK/PODAĆ
7 | Kaniula zbrojona na całej długości bez możliwości zagięcia, wykonana z materiałów nietrombogennych i apirogennych (PCV) | kaniula zbrojona na całej długości bez możliwości zagięcia, wykonana z materiałów nietrombogennych i apirogennych (PCV) | kaniula zbrojona na całej długości bez możliwości zagięcia, wykonana z materiałów nietrombogennych i apirogennych (PCV) | TAK/PODAĆ
8 | Kaniula z wejściem o śr. 3/8 cala zakończone łącznikiem, długość kaniuli od 70cm do 90cm, znaczniki poziomu wprowadzenia do żyły na kaniuli oraz prowqdnicq do kaniuli | kaniula z wejściem o śr. 3/8 cala zakończone łącznikiem, długość kaniuli od 70cm do 90cm, znaczniki poziomu wprowadzenia do żyły na kaniuli oraz prowqdnicq do kaniuli | kaniula z wejściem o śr. 3/8 cala zakończone łącznikiem, długość kaniuli od 70cm do 90cm, znaczniki poziomu wprowadzenia do żyły na kaniuli oraz prowqdnicq do kaniuli | TAK/PODAĆ
9 | Rozmiar 19, 21, 23, 25 Fr | rozmiar 19, 21, 23, 25 Fr | rozmiar 19, 21, 23, 25 Fr | TAK/PODAĆ
10 | Wyszczególnić rodzaje mareriałów z jakich została wykonana kaniula (PCV) | wyszczególnić rodzaje mareriałów z jakich została wykonana kaniula (PCV) | wyszczególnić rodzaje mareriałów z jakich została wykonana kaniula (PCV) | TAK/PODAĆ
11 | Termin przydatności do użycia minimum 2 lata | wyszczególnić rodzaje mareriałów z jakich została wykonana kaniula (PCV) | wyszczególnić rodzaje mareriałów z jakich została wykonana kaniula (PCV) | TAK
Wykonawca zobowiązany jest na wniosek Zamawiajacego do wydania zaswiadczenia o mozliwości lub braku wykonania badań z zakresu zaawansowanej diagnostyki obrazowej ( badanie w środowisku MRI) po zabiegu operacyjnym z wszczepieniem ww asortymentu.
**Uzupełnić
* Właściwe zakreślić. W przypadku zaznaczenia w obu kolumnach "NIE"- Zamawiajacy uzna, iż oferowany wyrób nie jest wyrobem medycznym.
Zgodnie z treścią § 3 ust. 4 załącznika nr 3 do SWZ - projektowane postanowienia umowy w sprawie zamówienia publicznego, Wykonawca zobowiązany jest do przedłożenia deklaracji zgodności i/lub certyfikatów zgodności wystawionych przez jednostkę notyfikowaną zgodnie z klasą wyrobu medycznego o których mowa w ustawie o wyrobach medycznych (Dz.U. z 2022 r., poz. 974) na żądanie Zamawiającego w terminie 5 dni roboczych, tj.: ►deklaracja zgodności EU(UE) o której mowa w Art. 19 ROZPORZĄDZENIA PARLAMENTU EUROPEJSKIEGO I RADY (UE) 2017/745 z dnia 5 kwietnia 2017 r. w sprawie wyrobów medycznych, zmiany dyrektywy 2001/83/WE, rozporządzenia (WE) nr 178/2002 i rozporządzenia (WE) nr 1223/2009 oraz uchylenia dyrektyw Rady 90/385/EWG i 93/42/EWG, poświadczającej zgodność oferowanego wyrobu z MDR lub ►deklaracja zgodności EC(WE) o której mowa w dyrektywie Rady 90/385/EWG i 93/42/EWG sporządzona przez producenta lub autoryzowanego przedstawiciela producenta, poświadczającej zgodność oferowanego wyrobu z MDD lub dyrektywą nr 90/385/EWG z dnia 20 czerwca 1990 r. w sprawie zbliżenia ustawodawstw Państw Członkowskich odnoszących się do wyrobów medycznych aktywnego osadzania („AIMDD”) oraz ► w przypadku gdy wyrób medyczny został wprowadzony do obrotu przed dniem 26 maja 2021r. właściwego oświadczenie producenta lub upoważnionego przedstawiciela, zgodnie z klasą wyrobu medycznego, lub ► w przypadku gdy wyrób medyczny jest objęty jednym z okresów przejściowych, o których mowa w art. 120 ust 2 – 4 MDR właściwego oświadczenie producenta lub upoważnionego przedstawiciela zgodnie z klasą wyrobu medycznego.

## Pakiet nr 21
EZ/89/2025/WS | [5 empty] | Załącznik nr 2 do SWZ
Załącznik nr …. do umowy
FORMULARZ ASORTYMENTOWO-CENOWY
Pakiet 21 - Kaniule żylne biodrowe typu TWO STAGE
1 | 2 | 3 | 4 | 5 | 6 | 7 | 8 | 9 | 10 | 11
L.p. | Producent** | Nr katalogowy/nazwa wyrobu** | Opis | Ilość | J.m. | Stawka% Vat | Cena jednostkowa brutto | Wartość zamówienia brutto | Oświadczam, iż oferowany wyrób medyczny posiada niezbędne dokumenty poświadczające zgodność wyrobów z rozporządzeniem parlamentu europejskiego i rady (UE) 2017/745 z dnia 5 kwietnia 2017 r., które zostały wydane na podstawie dyrektywy 93/42/EWG z dnia 14 czerwca 1993r. i dla których aktualność została przedłużona w oparciu o przepisy przejściowe określone na mocy ww. rozporządzenia zastępującego dyrektywę* | Oświadczam, iż oferowany wyrób medyczny posiada deklarację zgodności EU(UE) poświadczającą zgodność wyrobu z przepisami ROZPORZĄDZENIA PARLAMENTU EUROPEJSKIEGO I RADY (UE) 2017/745 z dnia 5 kwietnia 2017 r. w sprawie wyrobów medycznych, zmiany dyrektywy 2001/83/WE, rozporządzenia (WE) nr 178/2002 i rozporządzenia (WE) nr 1223/2009 oraz uchylenia dyrektyw Rady 90/385/EWG i 93/42/EWG ("MDR")*
1 |  |  | Kaniule żylne biodrowe typu TWO STAGE | 10 | szt. |  |  |  | TAK / NIE | TAK / NIE
ZESTAWIENIE PARAMETRÓW WYMAGANYCH
Lp. | Opis |  |  | Parametr wymagany |  |  |  | Dane techniczne / parametry oferowane
1 | Nazwa wyrobu medycznego | nazwa wyrobu medycznego | nazwa wyrobu medycznego | PODAĆ
2 | Numer katalogowy produktu lub grupy | numer katalogowy produktu lub grupy | numer katalogowy produktu lub grupy | PODAĆ
3 | Producent | producent | producent | PODAĆ
4 | Przy użyciu kaniuli otwory na długości od 15 do 25cm | przy użyciu kaniuli otwory na długości od 15 do 25cm | przy użyciu kaniuli otwory na długości od 15 do 25cm | TAK/PODAĆ
5 | Kaniula do krążenia pozaustrojowego (nie mniej niż 6h) | kaniula do krążenia pozaustrojowego (nie mniej niż 6h) | kaniula do krążenia pozaustrojowego (nie mniej niż 6h) | TAK/PODAĆ
6 | Sposób sterylizacji | sposób sterylizacji | sposób sterylizacji | TAK/PODAĆ
7 | Kaniula zbrojona na całej długości bez możliwości zagięcia wykonana z materiałów nietrombogennych i apyrogennych (PCV) | kaniula zbrojona na całej długości bez możliwości zagięcia wykonana z materiałów nietrombogennych i apyrogennych (PCV) | kaniula zbrojona na całej długości bez możliwości zagięcia wykonana z materiałów nietrombogennych i apyrogennych (PCV) | TAK/PODAĆ
8 | Kaniula z wejściem o śr. 3/8 cala zakończona łącznikiem, długość kaniuli od 70cm do 90cm, znaczniki poziomu wprowadzenia do żyły na kaniuli oraz prowadnica do kaniuli | kaniula z wejściem o śr. 3/8 cala zakończona łącznikiem, długość kaniuli od 70cm do 90cm, znaczniki poziomu wprowadzenia do żyły na kaniuli oraz prowadnica do kaniuli | kaniula z wejściem o śr. 3/8 cala zakończona łącznikiem, długość kaniuli od 70cm do 90cm, znaczniki poziomu wprowadzenia do żyły na kaniuli oraz prowadnica do kaniuli | TAK/PODAĆ
9 | Rozmiar 17, 19, 21, 23, 25, 27 Fr | rozmiar 17, 19, 21, 23, 25, 27 Fr | rozmiar 17, 19, 21, 23, 25, 27 Fr | TAK/PODAĆ
10 | Wyszczególnić rodzaje materiałów z jakich została wykonana kaniula (PCV) | wyszczególnić rodzaje materiałów z jakich została wykonana kaniula (PCV) | wyszczególnić rodzaje materiałów z jakich została wykonana kaniula (PCV) | TAK/PODAĆ
11 | Termin przydatności do użycia minimum 2 lata | wyszczególnić rodzaje mareriałów z jakich została wykonana kaniula (PCV) | wyszczególnić rodzaje mareriałów z jakich została wykonana kaniula (PCV) | TAK
Wykonawca zobowiązany jest na wniosek Zamawiajacego do wydania zaswiadczenia o mozliwości lub braku wykonania badań z zakresu zaawansowanej diagnostyki obrazowej ( badanie w środowisku MRI) po zabiegu operacyjnym z wszczepieniem ww asortymentu.
**Uzupełnić
* Właściwe zakreślić. W przypadku zaznaczenia w obu kolumnach "NIE"- Zamawiajacy uzna, iż oferowany wyrób nie jest wyrobem medycznym.
Zgodnie z treścią § 3 ust. 4 załącznika nr 3 do SWZ - projektowane postanowienia umowy w sprawie zamówienia publicznego, Wykonawca zobowiązany jest do przedłożenia deklaracji zgodności i/lub certyfikatów zgodności wystawionych przez jednostkę notyfikowaną zgodnie z klasą wyrobu medycznego o których mowa w ustawie o wyrobach medycznych (Dz.U. z 2022 r., poz. 974) na żądanie Zamawiającego w terminie 5 dni roboczych, tj.: ►deklaracja zgodności EU(UE) o której mowa w Art. 19 ROZPORZĄDZENIA PARLAMENTU EUROPEJSKIEGO I RADY (UE) 2017/745 z dnia 5 kwietnia 2017 r. w sprawie wyrobów medycznych, zmiany dyrektywy 2001/83/WE, rozporządzenia (WE) nr 178/2002 i rozporządzenia (WE) nr 1223/2009 oraz uchylenia dyrektyw Rady 90/385/EWG i 93/42/EWG, poświadczającej zgodność oferowanego wyrobu z MDR lub ►deklaracja zgodności EC(WE) o której mowa w dyrektywie Rady 90/385/EWG i 93/42/EWG sporządzona przez producenta lub autoryzowanego przedstawiciela producenta, poświadczającej zgodność oferowanego wyrobu z MDD lub dyrektywą nr 90/385/EWG z dnia 20 czerwca 1990 r. w sprawie zbliżenia ustawodawstw Państw Członkowskich odnoszących się do wyrobów medycznych aktywnego osadzania („AIMDD”) oraz ► w przypadku gdy wyrób medyczny został wprowadzony do obrotu przed dniem 26 maja 2021r. właściwego oświadczenie producenta lub upoważnionego przedstawiciela, zgodnie z klasą wyrobu medycznego, lub ► w przypadku gdy wyrób medyczny jest objęty jednym z okresów przejściowych, o których mowa w art. 120 ust 2 – 4 MDR właściwego oświadczenie producenta lub upoważnionego przedstawiciela zgodnie z klasą wyrobu medycznego.

## Pakiet nr 22
EZ/89/2025/WS | [5 empty] | Załącznik nr 2 do SWZ
Załącznik nr …. do umowy
FORMULARZ ASORTYMENTOWO-CENOWY
Pakiet 22 - Kaniule udowe dotętnicze do minidostępu
1 | 2 | 3 | 4 | 5 | 6 | 7 | 8 | 9 | 10 | 11
L.p. | Producent** | Nr katalogowy/nazwa wyrobu** | Opis | Ilość | J.m. | Stawka% Vat | Cena jednostkowa brutto | Wartość zamówienia brutto | Oświadczam, iż oferowany wyrób medyczny posiada niezbędne dokumenty poświadczające zgodność wyrobów z rozporządzeniem parlamentu europejskiego i rady (UE) 2017/745 z dnia 5 kwietnia 2017 r., które zostały wydane na podstawie dyrektywy 93/42/EWG z dnia 14 czerwca 1993r. i dla których aktualność została przedłużona w oparciu o przepisy przejściowe określone na mocy ww. rozporządzenia zastępującego dyrektywę* | Oświadczam, iż oferowany wyrób medyczny posiada deklarację zgodności EU(UE) poświadczającą zgodność wyrobu z przepisami ROZPORZĄDZENIA PARLAMENTU EUROPEJSKIEGO I RADY (UE) 2017/745 z dnia 5 kwietnia 2017 r. w sprawie wyrobów medycznych, zmiany dyrektywy 2001/83/WE, rozporządzenia (WE) nr 178/2002 i rozporządzenia (WE) nr 1223/2009 oraz uchylenia dyrektyw Rady 90/385/EWG i 93/42/EWG ("MDR")*
1 |  |  | Kaniule udowe dotętnicze do minidostępu | 60 | szt. |  |  |  | TAK / NIE | TAK / NIE
ZESTAWIENIE PARAMETRÓW WYMAGANYCH
Lp. | Opis |  |  | Parametr wymagany |  |  |  | Dane techniczne / parametry oferowane
1 | Nazwa wyrobu medycznego | nazwa wyrobu medycznego | nazwa wyrobu medycznego | PODAĆ
2 | Numer katalogowy produktu lub grupy | numer katalogowy produktu lub grupy | numer katalogowy produktu lub grupy | PODAĆ
3 | Producent | producent | producent | PODAĆ
4 | Przy ujściu kaniuli otwory na długości od 10 do 15cm | przy ujściu kaniuli otwory na długości od 10 do 15cm | przy ujściu kaniuli otwory na długości od 10 do 15cm | TAK/PODAĆ
5 | Kaniula do krążenia pozaudtrojowego (nie mniej niż 6h) | kaniula do krążenia pozaudtrojowego (nie mniej niż 6h) | kaniula do krążenia pozaudtrojowego (nie mniej niż 6h) | TAK/PODAĆ
6 | Sposób sterylizacji | sposób sterylizacji | sposób sterylizacji | TAK/PODAĆ
7 | Kaniula zbrojona na całej długości bez możliwości zagięcia wykonana z materiałów nietrombogennych i apyrogennych (PCV) | kaniula zbrojona na całej długości bez możliwości zagięcia wykonana z materiałów nietrombogennych i apyrogennych (PCV) | kaniula zbrojona na całej długości bez możliwości zagięcia wykonana z materiałów nietrombogennych i apyrogennych (PCV) | TAK/PODAĆ
8 | Kaniula z wejściem o śr. 3/8 cala zakończone łącznikiem, długość kaniuli od 30cm do 45cm, znaczniki poziomu wprowadzenia oraz prowadnica do kaniuli | kaniula z wejściem o śr. 3/8 cala zakończone łącznikiem, długość kaniuli od 30cm do 45cm, znaczniki poziomu wprowadzenia oraz prowadnica do kaniuli | kaniula z wejściem o śr. 3/8 cala zakończone łącznikiem, długość kaniuli od 30cm do 45cm, znaczniki poziomu wprowadzenia oraz prowadnica do kaniuli | TAK/PODAĆ
9 | Rozmiar 15, 17, 19, 21, 23 Fr | rozmiar 15, 17, 19, 21 Fr | rozmiar 15, 17, 19, 21 Fr | TAK/PODAĆ
11 | Wyszczególnić rodzaje materiałów z jakich została wykonana kaniula (PCV) | wyszczególnić rodzaje materiałów z jakich została wykonana kaniula (PCV) | wyszczególnić rodzaje materiałów z jakich została wykonana kaniula (PCV) | TAK/PODAĆ
12 | Termin przydatności do użycia minimum 2 lata |  |  | TAK
Wykonawca zobowiązany jest na wniosek Zamawiajacego do wydania zaswiadczenia o mozliwości lub braku wykonania badań z zakresu zaawansowanej diagnostyki obrazowej ( badanie w środowisku MRI) po zabiegu operacyjnym z wszczepieniem ww asortymentu.
**Uzupełnić
* Właściwe zakreślić. W przypadku zaznaczenia w obu kolumnach "NIE"- Zamawiajacy uzna, iż oferowany wyrób nie jest wyrobem medycznym.
Zgodnie z treścią § 3 ust. 4 załącznika nr 3 do SWZ - projektowane postanowienia umowy w sprawie zamówienia publicznego, Wykonawca zobowiązany jest do przedłożenia deklaracji zgodności i/lub certyfikatów zgodności wystawionych przez jednostkę notyfikowaną zgodnie z klasą wyrobu medycznego o których mowa w ustawie o wyrobach medycznych (Dz.U. z 2022 r., poz. 974) na żądanie Zamawiającego w terminie 5 dni roboczych, tj.: ►deklaracja zgodności EU(UE) o której mowa w Art. 19 ROZPORZĄDZENIA PARLAMENTU EUROPEJSKIEGO I RADY (UE) 2017/745 z dnia 5 kwietnia 2017 r. w sprawie wyrobów medycznych, zmiany dyrektywy 2001/83/WE, rozporządzenia (WE) nr 178/2002 i rozporządzenia (WE) nr 1223/2009 oraz uchylenia dyrektyw Rady 90/385/EWG i 93/42/EWG, poświadczającej zgodność oferowanego wyrobu z MDR lub ►deklaracja zgodności EC(WE) o której mowa w dyrektywie Rady 90/385/EWG i 93/42/EWG sporządzona przez producenta lub autoryzowanego przedstawiciela producenta, poświadczającej zgodność oferowanego wyrobu z MDD lub dyrektywą nr 90/385/EWG z dnia 20 czerwca 1990 r. w sprawie zbliżenia ustawodawstw Państw Członkowskich odnoszących się do wyrobów medycznych aktywnego osadzania („AIMDD”) oraz ► w przypadku gdy wyrób medyczny został wprowadzony do obrotu przed dniem 26 maja 2021r. właściwego oświadczenie producenta lub upoważnionego przedstawiciela, zgodnie z klasą wyrobu medycznego, lub ► w przypadku gdy wyrób medyczny jest objęty jednym z okresów przejściowych, o których mowa w art. 120 ust 2 – 4 MDR właściwego oświadczenie producenta lub upoważnionego przedstawiciela zgodnie z klasą wyrobu medycznego.

## Pakiet nr 23
EZ/89/2025/WS | [5 empty] | Załącznik nr 2 do SWZ
Załącznik nr …. do umowy
FORMULARZ ASORTYMENTOWO-CENOWY
Pakiet 23 - Zestaw z prowadnicą i poszerzaczami do kaniulacji
1 | 2 | 3 | 4 | 5 | 6 | 7 | 8 | 9 | 10 | 11
L.p. | Producent** | Nr katalogowy/nazwa wyrobu** | Opis | Ilość | J.m. | Stawka% Vat | Cena jednostkowa brutto | Wartość zamówienia brutto | Oświadczam, iż oferowany wyrób medyczny posiada niezbędne dokumenty poświadczające zgodność wyrobów z rozporządzeniem parlamentu europejskiego i rady (UE) 2017/745 z dnia 5 kwietnia 2017 r., które zostały wydane na podstawie dyrektywy 93/42/EWG z dnia 14 czerwca 1993r. i dla których aktualność została przedłużona w oparciu o przepisy przejściowe określone na mocy ww. rozporządzenia zastępującego dyrektywę* | Oświadczam, iż oferowany wyrób medyczny posiada deklarację zgodności EU(UE) poświadczającą zgodność wyrobu z przepisami ROZPORZĄDZENIA PARLAMENTU EUROPEJSKIEGO I RADY (UE) 2017/745 z dnia 5 kwietnia 2017 r. w sprawie wyrobów medycznych, zmiany dyrektywy 2001/83/WE, rozporządzenia (WE) nr 178/2002 i rozporządzenia (WE) nr 1223/2009 oraz uchylenia dyrektyw Rady 90/385/EWG i 93/42/EWG ("MDR")*
1 |  |  | Zestaw z prowadnicą i poszerzaczami do kaniulacji przez żyły biodrowe i tętnice udowe | 100 | szt. |  |  |  | TAK / NIE | TAK / NIE
ZESTAWIENIE PARAMETRÓW WYMAGANYCH
Lp. | Opis |  |  | Parametr wymagany |  |  |  | Dane techniczne / parametry oferowane
1 | Nazwa wyrobu medycznego | nazwa wyrobu medycznego | nazwa wyrobu medycznego | PODAĆ
2 | Numer katalogowy produktu lub grupy | numer katalogowy produktu lub grupy | numer katalogowy produktu lub grupy | PODAĆ
3 | Producent | producent | producent | PODAĆ
4 | Igła do nakłucia w rozmiarze 18 Ga | igła do nakłucia w rozmiarze 18 Ga | igła do nakłucia w rozmiarze 18 Ga | TAK/PODAĆ
5 | Sposób sterylizacji | sposób sterylizacji | sposób sterylizacji | TAK/PODAĆ
6 | Cztery dylatatory 10/12, 12/14, 14/16, 16/18 | cztery dylatatory 10/12, 12/14, 14/16,16/18 | cztery dylatatory 10/12, 12/14, 14/16,16/18 | TAK/PODAĆ
7 | Prowadnik 0,038 z końcówką J o długości 150 cm dla kaniul żylnych i 100 cm dla kaniul tętniczych | prowadnika 0,038 z końcówką J o długości 150 cm dla kaniul żylnych i 100 cm dla kaniul tętniczych | prowadnika 0,038 z końcówką J o długości 150 cm dla kaniul żylnych i 100 cm dla kaniul tętniczych | TAK/PODAĆ
8 | Skalpel oraz strzykawka 20 ml | skalpel oraz strzykawka 20 ml | skalpel oraz strzykawka 20 ml | TAK/PODAĆ
9 | Tworzywo apyrogenne nietrombogenne | tworzywo apyrogenne nietrombogenne | tworzywo apyrogenne nietrombogenne | TAK/PODAĆ
11 | Wyszczególnić rodzaje materiałów z jakich została wykonana kaniula (PCV) | wyszczególnić rodzaje materiałów z jakich została wykonana kaniula (PCV) | wyszczególnić rodzaje materiałów z jakich została wykonana kaniula (PCV) | TAK/PODAĆ
12 | Termin przydatności do użycia minimum 2 lata |  |  | TAK
Wykonawca zobowiązany jest na wniosek Zamawiajacego do wydania zaswiadczenia o mozliwości lub braku wykonania badań z zakresu zaawansowanej diagnostyki obrazowej ( badanie w środowisku MRI) po zabiegu operacyjnym z wszczepieniem ww asortymentu.
**Uzupełnić
* Właściwe zakreślić. W przypadku zaznaczenia w obu kolumnach "NIE"- Zamawiajacy uzna, iż oferowany wyrób nie jest wyrobem medycznym.
Zgodnie z treścią § 3 ust. 4 załącznika nr 3 do SWZ - projektowane postanowienia umowy w sprawie zamówienia publicznego, Wykonawca zobowiązany jest do przedłożenia deklaracji zgodności i/lub certyfikatów zgodności wystawionych przez jednostkę notyfikowaną zgodnie z klasą wyrobu medycznego o których mowa w ustawie o wyrobach medycznych (Dz.U. z 2022 r., poz. 974) na żądanie Zamawiającego w terminie 5 dni roboczych, tj.: ►deklaracja zgodności EU(UE) o której mowa w Art. 19 ROZPORZĄDZENIA PARLAMENTU EUROPEJSKIEGO I RADY (UE) 2017/745 z dnia 5 kwietnia 2017 r. w sprawie wyrobów medycznych, zmiany dyrektywy 2001/83/WE, rozporządzenia (WE) nr 178/2002 i rozporządzenia (WE) nr 1223/2009 oraz uchylenia dyrektyw Rady 90/385/EWG i 93/42/EWG, poświadczającej zgodność oferowanego wyrobu z MDR lub ►deklaracja zgodności EC(WE) o której mowa w dyrektywie Rady 90/385/EWG i 93/42/EWG sporządzona przez producenta lub autoryzowanego przedstawiciela producenta, poświadczającej zgodność oferowanego wyrobu z MDD lub dyrektywą nr 90/385/EWG z dnia 20 czerwca 1990 r. w sprawie zbliżenia ustawodawstw Państw Członkowskich odnoszących się do wyrobów medycznych aktywnego osadzania („AIMDD”) oraz ► w przypadku gdy wyrób medyczny został wprowadzony do obrotu przed dniem 26 maja 2021r. właściwego oświadczenie producenta lub upoważnionego przedstawiciela, zgodnie z klasą wyrobu medycznego, lub ► w przypadku gdy wyrób medyczny jest objęty jednym z okresów przejściowych, o których mowa w art. 120 ust 2 – 4 MDR właściwego oświadczenie producenta lub upoważnionego przedstawiciela zgodnie z klasą wyrobu medycznego.

## Pakiet nr 24
EZ/89/2025/WS | [5 empty] | Załącznik nr 2 do SWZ
Załącznik nr …. do umowy
FORMULARZ ASORTYMENTOWO-CENOWY
Pakiet 24 - Kaniule udowe tętnicze do ECMO (komis)
1 | 2 | 3 | 4 | 5 | 6 | 7 | 8 | 9 | 10 | 11
L.p. | Producent** | Nr katalogowy/nazwa wyrobu** | Opis | Ilość | J.m. | Stawka% Vat | Cena jednostkowa brutto | Wartość zamówienia brutto | Oświadczam, iż oferowany wyrób medyczny posiada niezbędne dokumenty poświadczające zgodność wyrobów z rozporządzeniem parlamentu europejskiego i rady (UE) 2017/745 z dnia 5 kwietnia 2017 r., które zostały wydane na podstawie dyrektywy 93/42/EWG z dnia 14 czerwca 1993r. i dla których aktualność została przedłużona w oparciu o przepisy przejściowe określone na mocy ww. rozporządzenia zastępującego dyrektywę* | Oświadczam, iż oferowany wyrób medyczny posiada deklarację zgodności EU(UE) poświadczającą zgodność wyrobu z przepisami ROZPORZĄDZENIA PARLAMENTU EUROPEJSKIEGO I RADY (UE) 2017/745 z dnia 5 kwietnia 2017 r. w sprawie wyrobów medycznych, zmiany dyrektywy 2001/83/WE, rozporządzenia (WE) nr 178/2002 i rozporządzenia (WE) nr 1223/2009 oraz uchylenia dyrektyw Rady 90/385/EWG i 93/42/EWG ("MDR")*
1 |  |  | Kaniule udowe tętnicze ECMO | 30 | szt. |  |  |  | TAK / NIE | TAK / NIE
ZESTAWIENIE PARAMETRÓW WYMAGANYCH
Lp. | Opis |  |  | Parametr wymagany |  |  |  | Dane techniczne / parametry oferowane
1 | Nazwa wyrobu medycznego | nazwa wyrobu medycznego | nazwa wyrobu medycznego | PODAĆ
2 | Numer katalogowy produktu lub grupy | numer katalogowy produktu lub grupy | numer katalogowy produktu lub grupy | PODAĆ
3 | Producent | producent | producent | PODAĆ
4 | Kaniula powlekana powłoką biokompatybilną dostosowana do długotrwałego krążenia pozaustrojowego przekraczającego 6h (ECMO) | kaniula powlekana powłoką biokompatybilną dostosowana do długotrwałego krążenia pozaustrojowego przekraczającego 6h (ECMO) | kaniula powlekana powłoką biokompatybilną dostosowana do długotrwałego krążenia pozaustrojowego przekraczającego 6h (ECMO) | TAK/PODAĆ
5 | Sposób sterylizacji | sposób sterylizacji | sposób sterylizacji | TAK/PODAĆ
6 | Kaniula zbrojona na całej długości bez możliwości zagięcia wykonana z materiałów nietrombogennych i apyrogennych (PCV) o długości od 15 do 25 cm | kaniula zbrojona na całej długości bez możliwości zagięcia wykonana z materiałów nietrombogennych i apyrogennych (PCV) o długości od 15 do 25 cm | kaniula zbrojona na całej długości bez możliwości zagięcia wykonana z materiałów nietrombogennych i apyrogennych (PCV) o długości od 15 do 25 cm | TAK/PODAĆ
7 | Rozmiar 15, 17, 19, 21, 23, Fr | rozmiar 15, 17, 19, 21, 23, Fr | rozmiar 15, 17, 19, 21, 23, Fr | TAK/PODAĆ
8 | Możliwość dokonania zapłaty po wykorzystaniu kaniuli (KOMIS) | możliwość dokonania zapłaty po wykorzystaniu kaniuli (KOMIS) | możliwość dokonania zapłaty po wykorzystaniu kaniuli (KOMIS) | TAK
9 | Wyszczególnić rodzaje materiałów z jakich została wykonana kaniula (PCV) | wyszczególnić rodzaje materiałów z jakich została wykonana kaniula (PCV) | wyszczególnić rodzaje materiałów z jakich została wykonana kaniula (PCV) | TAK/PODAĆ
11 | Termin przydatności do użycia minimum 2 lata | wyszczególnić rodzaje mareriałów z jakich została wykonana kaniula (PCV) | wyszczególnić rodzaje mareriałów z jakich została wykonana kaniula (PCV) | TAK
Wykonawca zobowiązany jest na wniosek Zamawiajacego do wydania zaswiadczenia o mozliwości lub braku wykonania badań z zakresu zaawansowanej diagnostyki obrazowej ( badanie w środowisku MRI) po zabiegu operacyjnym z wszczepieniem ww asortymentu.
**Uzupełnić
* Właściwe zakreślić. W przypadku zaznaczenia w obu kolumnach "NIE"- Zamawiajacy uzna, iż oferowany wyrób nie jest wyrobem medycznym.
Zgodnie z treścią § 3 ust. 4 załącznika nr 3 do SWZ - projektowane postanowienia umowy w sprawie zamówienia publicznego, Wykonawca zobowiązany jest do przedłożenia deklaracji zgodności i/lub certyfikatów zgodności wystawionych przez jednostkę notyfikowaną zgodnie z klasą wyrobu medycznego o których mowa w ustawie o wyrobach medycznych (Dz.U. z 2022 r., poz. 974) na żądanie Zamawiającego w terminie 5 dni roboczych, tj.: ►deklaracja zgodności EU(UE) o której mowa w Art. 19 ROZPORZĄDZENIA PARLAMENTU EUROPEJSKIEGO I RADY (UE) 2017/745 z dnia 5 kwietnia 2017 r. w sprawie wyrobów medycznych, zmiany dyrektywy 2001/83/WE, rozporządzenia (WE) nr 178/2002 i rozporządzenia (WE) nr 1223/2009 oraz uchylenia dyrektyw Rady 90/385/EWG i 93/42/EWG, poświadczającej zgodność oferowanego wyrobu z MDR lub ►deklaracja zgodności EC(WE) o której mowa w dyrektywie Rady 90/385/EWG i 93/42/EWG sporządzona przez producenta lub autoryzowanego przedstawiciela producenta, poświadczającej zgodność oferowanego wyrobu z MDD lub dyrektywą nr 90/385/EWG z dnia 20 czerwca 1990 r. w sprawie zbliżenia ustawodawstw Państw Członkowskich odnoszących się do wyrobów medycznych aktywnego osadzania („AIMDD”) oraz ► w przypadku gdy wyrób medyczny został wprowadzony do obrotu przed dniem 26 maja 2021r. właściwego oświadczenie producenta lub upoważnionego przedstawiciela, zgodnie z klasą wyrobu medycznego, lub ► w przypadku gdy wyrób medyczny jest objęty jednym z okresów przejściowych, o których mowa w art. 120 ust 2 – 4 MDR właściwego oświadczenie producenta lub upoważnionego przedstawiciela zgodnie z klasą wyrobu medycznego.

## Pakiet nr 25
EZ/89/2025/WS | [5 empty] | Załącznik nr 2 do SWZ
Załącznik nr …. do umowy
FORMULARZ ASORTYMENTOWO-CENOWY
Pakiet 25 - Kaniule żylne do ECMO (komis)
1 | 2 | 3 | 4 | 5 | 6 | 7 | 8 | 9 | 10 | 11
L.p. | Producent** | Nr katalogowy/nazwa wyrobu** | Opis | Ilość | J.m. | Stawka% Vat | Cena jednostkowa brutto | Wartość zamówienia brutto | Oświadczam, iż oferowany wyrób medyczny posiada niezbędne dokumenty poświadczające zgodność wyrobów z rozporządzeniem parlamentu europejskiego i rady (UE) 2017/745 z dnia 5 kwietnia 2017 r., które zostały wydane na podstawie dyrektywy 93/42/EWG z dnia 14 czerwca 1993r. i dla których aktualność została przedłużona w oparciu o przepisy przejściowe określone na mocy ww. rozporządzenia zastępującego dyrektywę* | Oświadczam, iż oferowany wyrób medyczny posiada deklarację zgodności EU(UE) poświadczającą zgodność wyrobu z przepisami ROZPORZĄDZENIA PARLAMENTU EUROPEJSKIEGO I RADY (UE) 2017/745 z dnia 5 kwietnia 2017 r. w sprawie wyrobów medycznych, zmiany dyrektywy 2001/83/WE, rozporządzenia (WE) nr 178/2002 i rozporządzenia (WE) nr 1223/2009 oraz uchylenia dyrektyw Rady 90/385/EWG i 93/42/EWG ("MDR")*
1 |  |  | Kaniule żylne do ECMO | 30 | szt. |  |  |  | TAK / NIE | TAK / NIE
ZESTAWIENIE PARAMETRÓW WYMAGANYCH
Lp. | Opis |  |  | Parametr wymagany |  |  |  | Dane techniczne / parametry oferowane
1 | Nazwa wyrobu medycznego | nazwa wyrobu medycznego | nazwa wyrobu medycznego | PODAĆ
2 | Numer katalogowy produktu lub grupy | numer katalogowy produktu lub grupy | numer katalogowy produktu lub grupy | PODAĆ
3 | Producent | producent | producent | PODAĆ
4 | Przy ujściu kaniuli otwory na długości od 30 cm do 60 cm | przy ujściu kaniuli otwory na długości od 30 cm do 60 cm | przy ujściu kaniuli otwory na długości od 30 cm do 60 cm | TAK/PODAĆ
5 | Kaniula powlekana powłoką biokompatybilną dostosowana do długotrwałego krążenia pozaustrojowego przekraczającego 6h (ECMO) | kaniula powlekana powłoką biokompatybilną dostosowana do długotrwałego krążenia pozaustrojowego przekraczającego 6h (ECMO) | kaniula powlekana powłoką biokompatybilną dostosowana do długotrwałego krążenia pozaustrojowego przekraczającego 6h (ECMO) | TAK/PODAĆ
6 | Sposób sterylizacji | sposób sterylizacji | sposób sterylizacji | TAK/PODAĆ
7 | Kaniula zbrojona na całej długości bez możliwości zagięcia wykonana z materiałów nietrombogennych i apyrogennych (PCV) | kaniula zbrojona na całej długości bez możliwości zagięcia wykonana z materiałów nietrombogennych i apyrogennych (PCV) | kaniula zbrojona na całej długości bez możliwości zagięcia wykonana z materiałów nietrombogennych i apyrogennych (PCV) | TAK/PODAĆ
8 | Rozmiar 19, 21, 23, 25, 27, 29, Fr | rozmiar 19, 21, 23, 25, 27, 29, Fr | rozmiar 19, 21, 23, 25, 27, 29, Fr | TAK/PODAĆ
9 | Wyszczególnić rodzaje materiałów z jakich została wykonana kaniula (PCV) | wyszczególnić rodzaje materiałów z jakich została wykonana kaniula (PCV) | wyszczególnić rodzaje materiałów z jakich została wykonana kaniula (PCV) | TAK/PODAĆ
11 | Termin przydatności do użycia minimum 2 lata | wyszczególnić rodzaje mareriałów z jakich została wykonana kaniula (PCV) | wyszczególnić rodzaje mareriałów z jakich została wykonana kaniula (PCV) | TAK
Wykonawca zobowiązany jest na wniosek Zamawiajacego do wydania zaswiadczenia o mozliwości lub braku wykonania badań z zakresu zaawansowanej diagnostyki obrazowej ( badanie w środowisku MRI) po zabiegu operacyjnym z wszczepieniem ww asortymentu.
**Uzupełnić
* Właściwe zakreślić. W przypadku zaznaczenia w obu kolumnach "NIE"- Zamawiajacy uzna, iż oferowany wyrób nie jest wyrobem medycznym.
Zgodnie z treścią § 3 ust. 4 załącznika nr 3 do SWZ - projektowane postanowienia umowy w sprawie zamówienia publicznego, Wykonawca zobowiązany jest do przedłożenia deklaracji zgodności i/lub certyfikatów zgodności wystawionych przez jednostkę notyfikowaną zgodnie z klasą wyrobu medycznego o których mowa w ustawie o wyrobach medycznych (Dz.U. z 2022 r., poz. 974) na żądanie Zamawiającego w terminie 5 dni roboczych, tj.: ►deklaracja zgodności EU(UE) o której mowa w Art. 19 ROZPORZĄDZENIA PARLAMENTU EUROPEJSKIEGO I RADY (UE) 2017/745 z dnia 5 kwietnia 2017 r. w sprawie wyrobów medycznych, zmiany dyrektywy 2001/83/WE, rozporządzenia (WE) nr 178/2002 i rozporządzenia (WE) nr 1223/2009 oraz uchylenia dyrektyw Rady 90/385/EWG i 93/42/EWG, poświadczającej zgodność oferowanego wyrobu z MDR lub ►deklaracja zgodności EC(WE) o której mowa w dyrektywie Rady 90/385/EWG i 93/42/EWG sporządzona przez producenta lub autoryzowanego przedstawiciela producenta, poświadczającej zgodność oferowanego wyrobu z MDD lub dyrektywą nr 90/385/EWG z dnia 20 czerwca 1990 r. w sprawie zbliżenia ustawodawstw Państw Członkowskich odnoszących się do wyrobów medycznych aktywnego osadzania („AIMDD”) oraz ► w przypadku gdy wyrób medyczny został wprowadzony do obrotu przed dniem 26 maja 2021r. właściwego oświadczenie producenta lub upoważnionego przedstawiciela, zgodnie z klasą wyrobu medycznego, lub ► w przypadku gdy wyrób medyczny jest objęty jednym z okresów przejściowych, o których mowa w art. 120 ust 2 – 4 MDR właściwego oświadczenie producenta lub upoważnionego przedstawiciela zgodnie z klasą wyrobu medycznego.

## Pakiet nr 26
EZ/89/2025/WS | [5 empty] | Załącznik nr 2 do SWZ
Załącznik nr …. do umowy
FORMULARZ ASORTYMENTOWO-CENOWY
Pakiet 26 - Oksygenator ECMO wraz z drenami kompatybilny z urządzeniem ROTAFLOW II (komis)
1 | 2 | 3 | 4 | 5 | 6 | 7 | 8 | 9 | 10 | 11
L.p. | Producent** | Nr katalogowy/nazwa wyrobu** | Opis | Ilość | J.m. | Stawka% Vat | Cena jednostkowa brutto | Wartość zamówienia brutto | Oświadczam, iż oferowany wyrób medyczny posiada niezbędne dokumenty poświadczające zgodność wyrobów z rozporządzeniem parlamentu europejskiego i rady (UE) 2017/745 z dnia 5 kwietnia 2017 r., które zostały wydane na podstawie dyrektywy 93/42/EWG z dnia 14 czerwca 1993r. i dla których aktualność została przedłużona w oparciu o przepisy przejściowe określone na mocy ww. rozporządzenia zastępującego dyrektywę* | Oświadczam, iż oferowany wyrób medyczny posiada deklarację zgodności EU(UE) poświadczającą zgodność wyrobu z przepisami ROZPORZĄDZENIA PARLAMENTU EUROPEJSKIEGO I RADY (UE) 2017/745 z dnia 5 kwietnia 2017 r. w sprawie wyrobów medycznych, zmiany dyrektywy 2001/83/WE, rozporządzenia (WE) nr 178/2002 i rozporządzenia (WE) nr 1223/2009 oraz uchylenia dyrektyw Rady 90/385/EWG i 93/42/EWG ("MDR")*
1 |  |  | Oksygenator ECMO wraz z drenami kompatybilny z urządzeniem ROTAFLOW II | 10 | szt. |  |  |  | TAK / NIE | TAK / NIE
ZESTAWIENIE PARAMETRÓW WYMAGANYCH
Lp. | Opis |  |  | Parametr wymagany |  |  |  | Dane techniczne / parametry oferowane
1 | Nazwa wyrobu medycznego | nazwa wyrobu medycznego | nazwa wyrobu medycznego | PODAĆ
2 | Numer katalogowy produktu lub grupy | numer katalogowy produktu lub grupy | numer katalogowy produktu lub grupy | PODAĆ
3 | Producent | producent | producent | PODAĆ
4 | Sposób sterylizacji | sposób sterylizacji | sposób sterylizacji | TAK/PODAĆ
5 | Zestaw oksygenatora do aparatu Rotaflow z kompletem akcesoriów do primingu. Zestaw gotowy do użycia składający się z: głowicy pompy centryfugalnej, oksygenatora z wymiennikiem ciepła, zestawu drenów fabrycznie połączony w całość. Zestaw pokryty powłoką biokompatybilną. Głowica pompy centryfugalnej kompatybilna z napędem RotaFlow. Wirnik głowicy bez łożyskowania mechanicznego. Zestaw wyposażony w akcesoria niezbędne do wypełnienia i odpowietrzenia układu. Minimalny czas użycia zestawu 14 dni. Wypełnienie oksygenatora 215 ml. Powierzchnia membrany oksygenatora 1,8m2. Wypełnienie głowicy 32 ml. Wypełnienie całego zestawu 585 ml. Przepływ krwi od 0,5 do 7 l/min. | kaniula do krążenia pozaudtrojowego (nie mniej niż 6h) | kaniula do krążenia pozaudtrojowego (nie mniej niż 6h) | TAK/PODAĆ
Wykonawca zobowiązany jest na wniosek Zamawiajacego do wydania zaswiadczenia o mozliwości lub braku wykonania badań z zakresu zaawansowanej diagnostyki obrazowej ( badanie w środowisku MRI) po zabiegu operacyjnym z wszczepieniem ww asortymentu.
**Uzupełnić
* Właściwe zakreślić. W przypadku zaznaczenia w obu kolumnach "NIE"- Zamawiajacy uzna, iż oferowany wyrób nie jest wyrobem medycznym.
Zgodnie z treścią § 3 ust. 4 załącznika nr 3 do SWZ - projektowane postanowienia umowy w sprawie zamówienia publicznego, Wykonawca zobowiązany jest do przedłożenia deklaracji zgodności i/lub certyfikatów zgodności wystawionych przez jednostkę notyfikowaną zgodnie z klasą wyrobu medycznego o których mowa w ustawie o wyrobach medycznych (Dz.U. z 2022 r., poz. 974) na żądanie Zamawiającego w terminie 5 dni roboczych, tj.: ►deklaracja zgodności EU(UE) o której mowa w Art. 19 ROZPORZĄDZENIA PARLAMENTU EUROPEJSKIEGO I RADY (UE) 2017/745 z dnia 5 kwietnia 2017 r. w sprawie wyrobów medycznych, zmiany dyrektywy 2001/83/WE, rozporządzenia (WE) nr 178/2002 i rozporządzenia (WE) nr 1223/2009 oraz uchylenia dyrektyw Rady 90/385/EWG i 93/42/EWG, poświadczającej zgodność oferowanego wyrobu z MDR lub ►deklaracja zgodności EC(WE) o której mowa w dyrektywie Rady 90/385/EWG i 93/42/EWG sporządzona przez producenta lub autoryzowanego przedstawiciela producenta, poświadczającej zgodność oferowanego wyrobu z MDD lub dyrektywą nr 90/385/EWG z dnia 20 czerwca 1990 r. w sprawie zbliżenia ustawodawstw Państw Członkowskich odnoszących się do wyrobów medycznych aktywnego osadzania („AIMDD”) oraz ► w przypadku gdy wyrób medyczny został wprowadzony do obrotu przed dniem 26 maja 2021r. właściwego oświadczenie producenta lub upoważnionego przedstawiciela, zgodnie z klasą wyrobu medycznego, lub ► w przypadku gdy wyrób medyczny jest objęty jednym z okresów przejściowych, o których mowa w art. 120 ust 2 – 4 MDR właściwego oświadczenie producenta lub upoważnionego przedstawiciela zgodnie z klasą wyrobu medycznego.

## Pakiet nr 27
EZ/89/2025/WS | [5 empty] | Załącznik nr 2 do SWZ
Załącznik nr …. do umowy
FORMULARZ ASORTYMENTOWO-CENOWY
Pakiet 27 - Oksygenator ECMO wraz z drenami kompatybilny z urządzeniem Cardiohelp (komis)
1 | 2 | 3 | 4 | 5 | 6 | 7 | 8 | 9 | 10 | 11
L.p. | Producent** | Nr katalogowy/nazwa wyrobu** | Opis | Ilość | J.m. | Stawka% Vat | Cena jednostkowa brutto | Wartość zamówienia brutto | Oświadczam, iż oferowany wyrób medyczny posiada niezbędne dokumenty poświadczające zgodność wyrobów z rozporządzeniem parlamentu europejskiego i rady (UE) 2017/745 z dnia 5 kwietnia 2017 r., które zostały wydane na podstawie dyrektywy 93/42/EWG z dnia 14 czerwca 1993r. i dla których aktualność została przedłużona w oparciu o przepisy przejściowe określone na mocy ww. rozporządzenia zastępującego dyrektywę* | Oświadczam, iż oferowany wyrób medyczny posiada deklarację zgodności EU(UE) poświadczającą zgodność wyrobu z przepisami ROZPORZĄDZENIA PARLAMENTU EUROPEJSKIEGO I RADY (UE) 2017/745 z dnia 5 kwietnia 2017 r. w sprawie wyrobów medycznych, zmiany dyrektywy 2001/83/WE, rozporządzenia (WE) nr 178/2002 i rozporządzenia (WE) nr 1223/2009 oraz uchylenia dyrektyw Rady 90/385/EWG i 93/42/EWG ("MDR")*
1 |  |  | Oksygenator ECMO wraz z drenami kompatybilny z urządzeniem Cardiohelp | 6 | szt. |  |  |  | TAK / NIE | TAK / NIE
ZESTAWIENIE PARAMETRÓW WYMAGANYCH
Lp. | Opis |  |  | Parametr wymagany |  |  |  | Dane techniczne / parametry oferowane
1 | Nazwa wyrobu medycznego | nazwa wyrobu medycznego | nazwa wyrobu medycznego | PODAĆ
2 | Numer katalogowy produktu lub grupy | numer katalogowy produktu lub grupy | numer katalogowy produktu lub grupy | PODAĆ
3 | Producent | producent | producent | PODAĆ
4 | Sposób sterylizacji | sposób sterylizacji | sposób sterylizacji | TAK/PODAĆ
5 | Oksygenator do procedury ECMO z drenami kompatybilny z urządzeniem Cardiohelp. Zestaw gotowy do użytku składający się z oksygenatora z wymiennikiem ciepła z wbudowaną w oksygenator pompą centryfugalną. Zestaw pokryty powłoką biokompatybilną. Głowica pompy centryfugalnej kompatybilna z napędem Cardiohelp. Wirnik głowicy bez łożyskowania mechanicznego. Zestaw wyposażony w akcesoria niezbędne do wypełniania i odpowietrzania układu. Maksymalny czas użytkowania 30 dni. Wypełnienie oksygenatora 273ml. Wypełnienie całego zestawu maksymalnie 600ml. Przepływ od 0,5 -7 l/min. Długość linii 200cm. Zintegrowane cewki do pomiaru saturacji, hemoglobiny i hematokrytu. Zintegrowane czujniki do pomiaru ciśnienia żylnego, tętniczego wewnętrznego, temperatury żylnej i tętniczej. | kaniula do krążenia pozaudtrojowego (nie mniej niż 6h) | kaniula do krążenia pozaudtrojowego (nie mniej niż 6h) | TAK/PODAĆ
Wykonawca zobowiązany jest na wniosek Zamawiajacego do wydania zaswiadczenia o mozliwości lub braku wykonania badań z zakresu zaawansowanej diagnostyki obrazowej ( badanie w środowisku MRI) po zabiegu operacyjnym z wszczepieniem ww asortymentu.
**Uzupełnić
* Właściwe zakreślić. W przypadku zaznaczenia w obu kolumnach "NIE"- Zamawiajacy uzna, iż oferowany wyrób nie jest wyrobem medycznym.
Zgodnie z treścią § 3 ust. 4 załącznika nr 3 do SWZ - projektowane postanowienia umowy w sprawie zamówienia publicznego, Wykonawca zobowiązany jest do przedłożenia deklaracji zgodności i/lub certyfikatów zgodności wystawionych przez jednostkę notyfikowaną zgodnie z klasą wyrobu medycznego o których mowa w ustawie o wyrobach medycznych (Dz.U. z 2022 r., poz. 974) na żądanie Zamawiającego w terminie 5 dni roboczych, tj.: ►deklaracja zgodności EU(UE) o której mowa w Art. 19 ROZPORZĄDZENIA PARLAMENTU EUROPEJSKIEGO I RADY (UE) 2017/745 z dnia 5 kwietnia 2017 r. w sprawie wyrobów medycznych, zmiany dyrektywy 2001/83/WE, rozporządzenia (WE) nr 178/2002 i rozporządzenia (WE) nr 1223/2009 oraz uchylenia dyrektyw Rady 90/385/EWG i 93/42/EWG, poświadczającej zgodność oferowanego wyrobu z MDR lub ►deklaracja zgodności EC(WE) o której mowa w dyrektywie Rady 90/385/EWG i 93/42/EWG sporządzona przez producenta lub autoryzowanego przedstawiciela producenta, poświadczającej zgodność oferowanego wyrobu z MDD lub dyrektywą nr 90/385/EWG z dnia 20 czerwca 1990 r. w sprawie zbliżenia ustawodawstw Państw Członkowskich odnoszących się do wyrobów medycznych aktywnego osadzania („AIMDD”) oraz ► w przypadku gdy wyrób medyczny został wprowadzony do obrotu przed dniem 26 maja 2021r. właściwego oświadczenie producenta lub upoważnionego przedstawiciela, zgodnie z klasą wyrobu medycznego, lub ► w przypadku gdy wyrób medyczny jest objęty jednym z okresów przejściowych, o których mowa w art. 120 ust 2 – 4 MDR właściwego oświadczenie producenta lub upoważnionego przedstawiciela zgodnie z klasą wyrobu medycznego.

## Pakiet nr 28
EZ/89/2025/WS | [5 empty] | Załącznik nr 2 do SWZ
Załącznik nr …. do umowy
FORMULARZ ASORTYMENTOWO-CENOWY
Pakiet 28 - Adsorber cząsteczek
1 | 2 | 3 | 4 | 5 | 6 | 7 | 8 | 9 | 10 | 11
L.p. | Producent** | Nr katalogowy/nazwa wyrobu** | Opis | Ilość | J.m. | Stawka% Vat | Cena jednostkowa brutto | Wartość zamówienia brutto | Oświadczam, iż oferowany wyrób medyczny posiada niezbędne dokumenty poświadczające zgodność wyrobów z rozporządzeniem parlamentu europejskiego i rady (UE) 2017/745 z dnia 5 kwietnia 2017 r., które zostały wydane na podstawie dyrektywy 93/42/EWG z dnia 14 czerwca 1993r. i dla których aktualność została przedłużona w oparciu o przepisy przejściowe określone na mocy ww. rozporządzenia zastępującego dyrektywę* | Oświadczam, iż oferowany wyrób medyczny posiada deklarację zgodności EU(UE) poświadczającą zgodność wyrobu z przepisami ROZPORZĄDZENIA PARLAMENTU EUROPEJSKIEGO I RADY (UE) 2017/745 z dnia 5 kwietnia 2017 r. w sprawie wyrobów medycznych, zmiany dyrektywy 2001/83/WE, rozporządzenia (WE) nr 178/2002 i rozporządzenia (WE) nr 1223/2009 oraz uchylenia dyrektyw Rady 90/385/EWG i 93/42/EWG ("MDR")*
1 |  |  | Adsorber cząsteczek Adsorber pełnej krwi wskazany do stosowania w warunkach, w których poziomy cytokin, DAMPS i / lub PAMPS i / lub bilirubiny i / lub mioglobiny są podwyższone oraz do usuwania Ticagreloru i Rivaroxabanu u pacjentów w nagłych stanach wymagających interwencji chirurgicznej; składający się z wysoce biokompatybilnych, porowatych granulek polimerowych z licznymi porami na powierzchni, zanurzonych w roztworze fizjologicznym NaCl; Całkowita powierzchnia adsorpcji jednego wkładu > 40 000 m2, objętość 300 ml. Wymaga przepłukania przed użyciem tylko solą fizjologiczną. Adsorber pełnej krwi powinien bezpiecznie i łatwo zintegrować się z obwodami krążenia pozaustrojowego, takimi jak terapia nerkozastępcza (CRRT), pozaustrojowe utlenowanie krwi (ECMO), CPB oraz jako urządzenie samodzielne. Stosowany z antykoagulacją cytrynianową lub heparynową. Wymagana szybkości przepływu krwi to 100 do 700 ml / min. Czas leczenia pojedynczym adsorberem: do 24 godzin przez maksymalnie 7 kolejnych dni. Adsorbuje substancje hydrofobowe do 55 kDa, nie aktywuje układu krzepnięcia i nie usuwa immunoglobulin ani czynników krzepnięcia. Przydatność do użycia: 3 lata od daty produkcji. Sterylizowany w promieniowaniu gamma | 80 | szt. |  |  |  | TAK / NIE | TAK / NIE
|  |  | adapter do nerki CRRT post-dializer | 40 | szt. |  |  |  | TAK / NIE | TAK / NIE
|  |  | adapter do przepłukiwania post-dializer | 40 | szt. |  |  |  | TAK / NIE | TAK / NIE
|  |  | adapter do krążenia CPB | 40 | szt. |  |  |  | TAK / NIE | TAK / NIE
|  |  | adapter do nerki CRRT pre-dializer | 40 | szt. |  |  |  | TAK / NIE | TAK / NIE
|  |  | adapter do przepłukiwania pre-dializer | 40 | szt. |  |  |  | TAK / NIE | TAK / NIE
Wykonawca zobowiązany jest na wniosek Zamawiajacego do wydania zaswiadczenia o mozliwości lub braku wykonania badań z zakresu zaawansowanej diagnostyki obrazowej ( badanie w środowisku MRI) po zabiegu operacyjnym z wszczepieniem ww asortymentu.
**Uzupełnić
* Właściwe zakreślić. W przypadku zaznaczenia w obu kolumnach "NIE"- Zamawiajacy uzna, iż oferowany wyrób nie jest wyrobem medycznym.
Zgodnie z treścią § 3 ust. 4 załącznika nr 3 do SWZ - projektowane postanowienia umowy w sprawie zamówienia publicznego, Wykonawca zobowiązany jest do przedłożenia deklaracji zgodności i/lub certyfikatów zgodności wystawionych przez jednostkę notyfikowaną zgodnie z klasą wyrobu medycznego o których mowa w ustawie o wyrobach medycznych (Dz.U. z 2022 r., poz. 974) na żądanie Zamawiającego w terminie 5 dni roboczych, tj.: ►deklaracja zgodności EU(UE) o której mowa w Art. 19 ROZPORZĄDZENIA PARLAMENTU EUROPEJSKIEGO I RADY (UE) 2017/745 z dnia 5 kwietnia 2017 r. w sprawie wyrobów medycznych, zmiany dyrektywy 2001/83/WE, rozporządzenia (WE) nr 178/2002 i rozporządzenia (WE) nr 1223/2009 oraz uchylenia dyrektyw Rady 90/385/EWG i 93/42/EWG, poświadczającej zgodność oferowanego wyrobu z MDR lub ►deklaracja zgodności EC(WE) o której mowa w dyrektywie Rady 90/385/EWG i 93/42/EWG sporządzona przez producenta lub autoryzowanego przedstawiciela producenta, poświadczającej zgodność oferowanego wyrobu z MDD lub dyrektywą nr 90/385/EWG z dnia 20 czerwca 1990 r. w sprawie zbliżenia ustawodawstw Państw Członkowskich odnoszących się do wyrobów medycznych aktywnego osadzania („AIMDD”) oraz ► w przypadku gdy wyrób medyczny został wprowadzony do obrotu przed dniem 26 maja 2021r. właściwego oświadczenie producenta lub upoważnionego przedstawiciela, zgodnie z klasą wyrobu medycznego, lub ► w przypadku gdy wyrób medyczny jest objęty jednym z okresów przejściowych, o których mowa w art. 120 ust 2 – 4 MDR właściwego oświadczenie producenta lub upoważnionego przedstawiciela zgodnie z klasą wyrobu medycznego.

## Pakiet nr 29
EZ/89/2025/WS | [5 empty] | Załącznik nr 2 do SWZ
Załącznik nr …. do umowy
FORMULARZ ASORTYMENTOWO-CENOWY
Pakiet 29 - Oksygenator z przepływem poniżej 7L/min
1 | 2 | 3 | 4 | 5 | 6 | 7 | 8 | 9 | 10 | 11
L.p. | Producent** | Nr katalogowy/nazwa wyrobu** | Opis | Ilość | J.m. | Stawka% Vat | Cena jednostkowa brutto | Wartość zamówienia brutto | Oświadczam, iż oferowany wyrób medyczny posiada niezbędne dokumenty poświadczające zgodność wyrobów z rozporządzeniem parlamentu europejskiego i rady (UE) 2017/745 z dnia 5 kwietnia 2017 r., które zostały wydane na podstawie dyrektywy 93/42/EWG z dnia 14 czerwca 1993r. i dla których aktualność została przedłużona w oparciu o przepisy przejściowe określone na mocy ww. rozporządzenia zastępującego dyrektywę* | Oświadczam, iż oferowany wyrób medyczny posiada deklarację zgodności EU(UE) poświadczającą zgodność wyrobu z przepisami ROZPORZĄDZENIA PARLAMENTU EUROPEJSKIEGO I RADY (UE) 2017/745 z dnia 5 kwietnia 2017 r. w sprawie wyrobów medycznych, zmiany dyrektywy 2001/83/WE, rozporządzenia (WE) nr 178/2002 i rozporządzenia (WE) nr 1223/2009 oraz uchylenia dyrektyw Rady 90/385/EWG i 93/42/EWG ("MDR")*
1 |  |  | Oksygenatory z przepływem poniżej 7L/min | 300 | szt. |  |  |  | TAK / NIE | TAK / NIE
ZESTAWIENIE PARAMETRÓW WYMAGANYCH Oksygenator ze zbiornikiem kardiotomijnym wbudowany filtr tętniczy
Lp. | Opis |  |  | Punkty do przyznania | Warunki wymagane/punktowane |  |  | Dokładny opis/podać parametry |  | Przyznane punkty
1 | Gwarantowany przez producenta czas pracy oferowanych oksygenatorów – zgodnie z załączonym do oferty prospektem oferowanego oksygenatora (minimum 6 godzin). |  |  | 1, 2 | 6 h = 1 p >6 h = 2 p
2 | Minimalny zakres rzutu minutowego w litrach na minutę (nie wyższy niż 1 l/min). |  |  | 5, 10, 20, 30 | 1 l/min = 5 p 0.7 l/min = 10 p 0.6 l/min = 20 p 0.5 l/min = 30 p
3 | Maksymalny zakres rzutu minutowego w litrach /min. (nie mniejszy niż 5 l/min nie więcej niż 7 l). |  |  | 1, 2, 3 | 5 l/min = 1p 6 l/min = 2 p 7 l/min = 3 p
4 | Kapilary oksygenatora zabezpieczone powłoką – jaką? |  |  | - | Załączyć opis powłoki
5 | Powierzchnia wymiany gazowej w m2 (nie większa niż 2,5 m2). |  |  | 5, 10, 20, 30 | 2,1 m2 - 2,5 m2 = 5 p 1,8 m2 - 2 m2 = 10 p 1,50 - 1,79 m2 = 20 p <1,50 m2 = 30 p
6 | Objętość wypełnienia statycznego oksygenatora wraz z wbudowanym filtrem tętniczym w ml (nie większa niż 390 ml). |  |  | 5, 20, 30 | 300 ml - 390 ml = 5 p 299 ml - 220 ml = 20 p £219ml = 30 p
7 | Opisać sposób odpowietrzenia oksygenatora – możliwość szybkiego odpowietrzenia oksygenatora w trakcie ECC bez konieczności jego zatrzymywania. |  |  | - | Opisać
8 | Transfer O2 przy przepływie 4,5 l/min (nie mniejszy niż 250 ml/min) |  |  | 1, 5, 10 | <300 ml/min = 1p 300 ml/min = 5p >300 ml/min = 10p
9 | Transfer CO2 przy przepływie 4,5 l/min (nie mniejszy niż 200 ml/min) |  |  | 1, 5, 10 | <250 ml/min = 1 p 250 ml/min = 5 p >250 ml/min = 10 p
10 | Sprawność wymiennika ciepła w oksygenatorze przy przepływie krwi 4l /15 l wody, podać w % (nie mniejsza niż 60 %) |  |  | 5, 10, 20, 30 | 60% = 5 p 61% - 65% = 10 p 66% - 70% = 20 p >70% = 30 p
11 | Możliwość podłączenia zestawu do podawania kardioplegii |  |  | 0, 1 | Nie = 0 p Tak = 1 p
12 | Możliwość podłączenia linii do pobierania próbek krwi tętniczej i żylnej |  |  | 0, 1 | Nie = 0 p Tak = 1 p
13 | Możliwość stosowania przepływu pulsacyjnego przez oksygenator |  |  | - | Tak
14 | Wymienić materiał z jakiego został wykonany wymiennik ciepła |  |  | - | Opisać
15 | Wylot gazów z oksygenatora usytuowany w pozycji |  |  | 1, 5 | Poziomo = 1 p Pionowo = 5 p
16 | Filtr do mikrozatorów w linii ssaków zbiornika kardiotomijnego podać wielkość otworów filtra w mikronach (nie większy niż 50 mikronów oraz nie mniejszy niż 30 mikronów) |  |  | 1, 5 | >40 = 1 p £40 = 5 p
17 | Filtr do mikro zatorów w linii żylnej zbiornika kardiotomijnego o otworach filtra mieszczący się w przedziale od 40 mikr. do 130 mikronów |  |  | 0, 1 | Nie = 0 p Tak = 1 p
18 | Osobny filtr do mikro zatorów w linii ssaków nie połączony z filtrem do mikro zatorów w linii żylnej zbiornika kardiotomijnego |  |  | 1, 50 | NIE – 1 p TAK – 50 p
19 | Możliwość pomiaru temperatury krwi pacjenta na wejściu linii żylnej do zbiornika kardiotomijnego oraz przy wylocie z oksygenatora |  |  | 0, 5, 10 | Brak możliwości pomiaru – 0 p Jeden pomiar (żylny lub tętniczy) – 5 p Możliwość pomiaru na obu liniach – 10 p
20 | Bezpłatne dostarczenie czujników do pomiaru temperatury na linii żylnej oraz tętniczej ( 2 sztuki na linie żylną i 2 na linie tętniczą) kompatybilnych z pompą do krążenia pozaustrojowego firmy Stockert S5 |  |  | 0, 5 | Nie = 0 p Tak = 5 p
21 | Bezpłatne dostarczenie czujników poziomu (spływu) kompatybilnych z pompą do krążenia pozaustrojowego firmy Stockert S5 |  |  | 0, 20 | Nie = 0 p Tak = 20 p
22 | Wlot linii żylnej – ruchomy (możliwość dokonania obrotu konektora) |  |  | 1, 5, 10 | Obrót o 180 stopni = 1 p Obrót o 240 stopni = 5 p Obrót o 360 stopni = 10 p
23 | Wlot linii żylnej umożliwiający monitorowanie linii w widocznym miejscu z dostępem do linii w każdej płaszczyźnie, umożliwiający prace bez żadnych przeszkód ( na szczycie zbiornika kardiotomijnego) |  |  | - | Tak
24 | Opisać sposób ponownego wypełnienia i odpowietrzenia oksygenatora |  |  | - | Opisać
25 | Minimalny poziom bezpieczny (roboczy) w zbiorniku przy przepływie 5 l/min (nie wyższy niż 300ml) |  |  | 1, 5, 10 | >200 ml = 1 p 200 ml = 5 p < 200ml = 10 p
26 | Bezpłatne dostarczenie 2 uchwytów montażowych do oksygenatora i zbiornika kardiotomijnego |  |  | - | Tak
27 | Kopia posiadanych atestów |  |  | - | Tak
28 | Wykonawca oświadcza, że będzie miał gotową partię 30 zestawów oksygenatorów. |  |  | - | Tak
29 | Termin przydatności nie krótszy niż 2 lata |  |  | - | Tak
Maksymalna ilość punktów - 263 Przyznana ilość punktów : ...........................
**Uzupełnić
* Właściwe zakreślić. W przypadku zaznaczenia w obu kolumnach "NIE"- Zamawiajacy uzna, iż oferowany wyrób nie jest wyrobem medycznym.
Zgodnie z treścią § 3 ust. 4 załącznika nr 3 do SWZ - projektowane postanowienia umowy w sprawie zamówienia publicznego, Wykonawca zobowiązany jest do przedłożenia deklaracji zgodności i/lub certyfikatów zgodności wystawionych przez jednostkę notyfikowaną zgodnie z klasą wyrobu medycznego o których mowa w ustawie o wyrobach medycznych (Dz.U. z 2022 r., poz. 974) na żądanie Zamawiającego w terminie 5 dni roboczych, tj.: ►deklaracja zgodności EU(UE) o której mowa w Art. 19 ROZPORZĄDZENIA PARLAMENTU EUROPEJSKIEGO I RADY (UE) 2017/745 z dnia 5 kwietnia 2017 r. w sprawie wyrobów medycznych, zmiany dyrektywy 2001/83/WE, rozporządzenia (WE) nr 178/2002 i rozporządzenia (WE) nr 1223/2009 oraz uchylenia dyrektyw Rady 90/385/EWG i 93/42/EWG, poświadczającej zgodność oferowanego wyrobu z MDR lub ►deklaracja zgodności EC(WE) o której mowa w dyrektywie Rady 90/385/EWG i 93/42/EWG sporządzona przez producenta lub autoryzowanego przedstawiciela producenta, poświadczającej zgodność oferowanego wyrobu z MDD lub dyrektywą nr 90/385/EWG z dnia 20 czerwca 1990 r. w sprawie zbliżenia ustawodawstw Państw Członkowskich odnoszących się do wyrobów medycznych aktywnego osadzania („AIMDD”) oraz ► w przypadku gdy wyrób medyczny został wprowadzony do obrotu przed dniem 26 maja 2021r. właściwego oświadczenie producenta lub upoważnionego przedstawiciela, zgodnie z klasą wyrobu medycznego, lub ► w przypadku gdy wyrób medyczny jest objęty jednym z okresów przejściowych, o których mowa w art. 120 ust 2 – 4 MDR właściwego oświadczenie producenta lub upoważnionego przedstawiciela zgodnie z klasą wyrobu medycznego.

## Pakiet nr 30
EZ/89/2025/WS | [5 empty] | Załącznik nr 2 do SWZ
Załącznik nr …. do umowy
FORMULARZ ASORTYMENTOWO-CENOWY
Pakiet 30 - Oksygenator z filtrem z przepływem powyżej 7L/min
1 | 2 | 3 | 4 | 5 | 6 | 7 | 8 | 9 | 10 | 11
L.p. | Producent** | Nr katalogowy/nazwa wyrobu** | Opis | Ilość | J.m. | Stawka% Vat | Cena jednostkowa brutto | Wartość zamówienia brutto | Oświadczam, iż oferowany wyrób medyczny posiada niezbędne dokumenty poświadczające zgodność wyrobów z rozporządzeniem parlamentu europejskiego i rady (UE) 2017/745 z dnia 5 kwietnia 2017 r., które zostały wydane na podstawie dyrektywy 93/42/EWG z dnia 14 czerwca 1993r. i dla których aktualność została przedłużona w oparciu o przepisy przejściowe określone na mocy ww. rozporządzenia zastępującego dyrektywę* | Oświadczam, iż oferowany wyrób medyczny posiada deklarację zgodności EU(UE) poświadczającą zgodność wyrobu z przepisami ROZPORZĄDZENIA PARLAMENTU EUROPEJSKIEGO I RADY (UE) 2017/745 z dnia 5 kwietnia 2017 r. w sprawie wyrobów medycznych, zmiany dyrektywy 2001/83/WE, rozporządzenia (WE) nr 178/2002 i rozporządzenia (WE) nr 1223/2009 oraz uchylenia dyrektyw Rady 90/385/EWG i 93/42/EWG ("MDR")*
1 |  |  | Oksygenatory z filtrem z przepływem powyżej 7L/min | 600 | szt. |  |  |  | TAK / NIE | TAK / NIE
ZESTAWIENIE PARAMETRÓW WYMAGANYCH Oksygenator ze zbiornikiem kardiotomijnym wbudowany filtr tętniczy
Lp. | Opis |  |  | Punkty do przyznania | Warunki wymagane/punktowane |  |  | Dokładny opis/podać parametry |  | Przyznane punkty
1 | Gwarantowany przez producenta czas pracy oferowanych oksygenatorów – zgodnie z załączonym do oferty prospektem oferowanego oksygenatora (minimum 6 godzin) |  |  | 1, 2 | 6 h = 1 punkt >6 h= 2 punkty
2 | Minimalny zakres rzutu minutowego w litrach na minutę (nie wyższy niż 1 l/min). |  |  | 5, 10, 20, 30, 40, 50 | 1 l/min = 5 p 0.9 l/min = 10 p 0.8 l/min = 20 p 0.7 l/min = 30 p 0.6 l/min = 40 p 0.5 l/min = 50 p
3 | Maksymalny zakres rzutu minutowego w litrach /min. |  |  | 5, 20 | 7 l/min = 5 p ³8 l/min = 20 p
4 | Kapilary oksygenatora zabezpieczone powłoką – jaką? |  |  | - | Załączyć opis powłoki
5 | Powierzchnia wymiany gazowej w m2 (nie większa niż 2,5 m2) |  |  | 5, 10, 20, 30 | Od 2,1 m2 do 2,5 m2 = 5 p Od 1,8 m2 do 2 m2 = 10 p Od 1,50 do 1,79 m2 = 20 p <1,50 m2 = 30 p
6 | Objętość wypełnienia statycznego oksygenatora wraz z wbudowanym filtrem tętniczym w ml (nie więcej niż 450 ml) |  |  | 5, 10, 20, 30 | 400 ml - 450 ml = 5 p 351 ml - 400 ml = 10 p 250 ml - 350 ml = 20 p £249 ml = 30 p
7 | Opisać sposób odpowietrzenia oksygenatora – możliwość szybkiego odpowietrzenia oksygenatora w trakcie ECC bez konieczności jego zatrzymywania. |  |  | - | Opisać
8 | Transfer O2 przy przepływie 4,5 l/min (nie mniejszy niż 250 ml/min) |  |  | 1, 5, 10 | <300 ml/min = 1 p 300 ml/min = 5 p >300 ml/min = 10 p
9 | Transfer CO2 przy przepływie 4,5 l/min (nie mniejszy niż 200 ml/min) |  |  | 1, 5, 10 | <250 ml/min = 1 p 250 ml/min = 5 p >250 ml/min = 10 p
10 | Sprawność wymiennika ciepła w oksygenatorze przy przepływie krwi 4l / 10 l wody, podać w % (nie mniejszy niż 65%) |  |  | 5, 10, 20 | < 70% = 5 p 70% = 10 p >70% = 20 p
11 | Możliwość podłączenia zestawu do podawania kardioplegii |  |  | 0, 1 | Nie = 0 p Tak = 1 p
12 | Możliwość podłączenia linii do pobierania próbek krwi tętniczej i żylnej |  |  | 0, 1 | Nie = 0 p Tak = 1 p
13 | Możliwość stosowania przepływu pulsacyjnego przez oksygenator |  |  | - | Tak
14 | Wymienić materiał z jakiego został wykonany wymiennik ciepła |  |  | - | Opisać
15 | Wylot gazów z oksygenatora usytuowany w pozycji poziomej/pionowej |  |  | 1, 10 | Poziomo = 1 p Pionowo = 10 p
16 | Filtr do mikro zatorów w linii ssaków zbiornika kardiotomijnego podać wielkość otworów filtra w mikronach (nie większy niż 50 mikronów oraz nie mniejszy niż 30 mikronów) |  |  | - | >40 = 1 p £40 = 5 p
17 | Filtr do mikro zatorów w linii żylnej zbiornika kardiotomijnego o otworach filtra mieszczący sie w przedziale od 40 mikr. do 130 mikronów |  |  | - | TAK
18 | Osobny filtr do mikro zatorów w linii ssaków nie połączony z filtrem do mikro zatorów w linii żylnej zbiornika kardiotomijnego |  |  | 1, 50 | NIE – 1 p TAK – 50 p
19 | Możliwość pomiaru temperatury krwi pacjenta na wejściu linii żylnej do zbiornika kardiotomijnego oraz przy wylocie z oksygenatora |  |  | 0, 5, 10 | Brak możliwości pomiaru – 0 p Jeden pomiar (żylny lub tętniczy) – 5 p Możliwość pomiaru na obu liniach – 10 p
20 | Bezpłatne dostarczenie czujników do pomiaru temperatury na linii żylnej oraz tętniczej ( 2 sztuki na linie żylną i 2 na linie tętniczą) kompatybilnych z pompą do krążenia pozaustrojowego firmy Stockert S5 |  |  | 0, 5 | Nie = 0 p Tak = 5 p
21 | Bezpłatne dostarczenie czujników poziomu (spływu) kompatybilnych z pompą do krążenia pozaustrojowego firmy Stockert S5 |  |  | 0, 20 | Nie = 0 p Tak = 20 p
22 | Wlot linii żylnej – ruchomy (możliwość dokonania obrotu konektora), |  |  | 1, 5, 10 | Obrót o 180 stopni = 1 p Obrót o 240 stopni = 5 p Obrót o 360 stopni = 10 p
23 | Wlot linii żylnej umożliwiający monitorowanie linii w widocznym miejscu z dostępem do linii w każdej płaszczyźnie, umożliwiający prace bez żadnych przeszkód ( na szczycie zbiornika kardiotomijnego) |  |  | - | TAK
24 | Opisać sposób ponownego wypełnienia i odpowietrzenia oksygenatora |  |  | - | Opisać
25 | Minimalny poziom bezpieczny (roboczy) w zbiorniku przy przepływie 5 l/min (nie wyższy niż 300ml) |  |  | 10, 20, 30 | >200 ml = 10 p 200 ml = 20 p < 200ml = 30 p
26 | Bezpłatne dostarczenie 2 uchwytów montażowych do oksygenatora i zbiornika kardiotomijnego oraz stabilizatorów podtrzymujących filtr tętniczy |  |  | - | TAK
27 | Kopia posiadanych atestów |  |  | - | TAK
28 | Wykonawca oświadcza, że będzie miał gotową partię 100 zestawów oksygenatorów. |  |  | - | TAK
29 | Termin przydatności nie krótszy niż 2 lata |  |  | - | TAK
Maksymalna ilość punktów - 314 Przyznana ilość punktów : ...........................
**Uzupełnić
* Właściwe zakreślić. W przypadku zaznaczenia w obu kolumnach "NIE"- Zamawiajacy uzna, iż oferowany wyrób nie jest wyrobem medycznym.
Zgodnie z treścią § 3 ust. 4 załącznika nr 3 do SWZ - projektowane postanowienia umowy w sprawie zamówienia publicznego, Wykonawca zobowiązany jest do przedłożenia deklaracji zgodności i/lub certyfikatów zgodności wystawionych przez jednostkę notyfikowaną zgodnie z klasą wyrobu medycznego o których mowa w ustawie o wyrobach medycznych (Dz.U. z 2022 r., poz. 974) na żądanie Zamawiającego w terminie 5 dni roboczych, tj.: ►deklaracja zgodności EU(UE) o której mowa w Art. 19 ROZPORZĄDZENIA PARLAMENTU EUROPEJSKIEGO I RADY (UE) 2017/745 z dnia 5 kwietnia 2017 r. w sprawie wyrobów medycznych, zmiany dyrektywy 2001/83/WE, rozporządzenia (WE) nr 178/2002 i rozporządzenia (WE) nr 1223/2009 oraz uchylenia dyrektyw Rady 90/385/EWG i 93/42/EWG, poświadczającej zgodność oferowanego wyrobu z MDR lub ►deklaracja zgodności EC(WE) o której mowa w dyrektywie Rady 90/385/EWG i 93/42/EWG sporządzona przez producenta lub autoryzowanego przedstawiciela producenta, poświadczającej zgodność oferowanego wyrobu z MDD lub dyrektywą nr 90/385/EWG z dnia 20 czerwca 1990 r. w sprawie zbliżenia ustawodawstw Państw Członkowskich odnoszących się do wyrobów medycznych aktywnego osadzania („AIMDD”) oraz ► w przypadku gdy wyrób medyczny został wprowadzony do obrotu przed dniem 26 maja 2021r. właściwego oświadczenie producenta lub upoważnionego przedstawiciela, zgodnie z klasą wyrobu medycznego, lub ► w przypadku gdy wyrób medyczny jest objęty jednym z okresów przejściowych, o których mowa w art. 120 ust 2 – 4 MDR właściwego oświadczenie producenta lub upoważnionego przedstawiciela zgodnie z klasą wyrobu medycznego.

## Pakiet nr 31
EZ/89/2025/WS | [5 empty] | Załącznik nr 2 do SWZ
Załącznik nr …. do umowy
FORMULARZ ASORTYMENTOWO-CENOWY
Pakiet 31 - Zestaw drenów do oxygenatora bez filtra tętniczego
1 | 2 | 3 | 4 | 5 | 6 | 7 | 8 | 9 | 10 | 11
L.p. | Producent** | Nr katalogowy/nazwa wyrobu** | Opis | Ilość | J.m. | Stawka% Vat | Cena jednostkowa brutto | Wartość zamówienia brutto | Oświadczam, iż oferowany wyrób medyczny posiada niezbędne dokumenty poświadczające zgodność wyrobów z rozporządzeniem parlamentu europejskiego i rady (UE) 2017/745 z dnia 5 kwietnia 2017 r., które zostały wydane na podstawie dyrektywy 93/42/EWG z dnia 14 czerwca 1993r. i dla których aktualność została przedłużona w oparciu o przepisy przejściowe określone na mocy ww. rozporządzenia zastępującego dyrektywę* | Oświadczam, iż oferowany wyrób medyczny posiada deklarację zgodności EU(UE) poświadczającą zgodność wyrobu z przepisami ROZPORZĄDZENIA PARLAMENTU EUROPEJSKIEGO I RADY (UE) 2017/745 z dnia 5 kwietnia 2017 r. w sprawie wyrobów medycznych, zmiany dyrektywy 2001/83/WE, rozporządzenia (WE) nr 178/2002 i rozporządzenia (WE) nr 1223/2009 oraz uchylenia dyrektyw Rady 90/385/EWG i 93/42/EWG ("MDR")*
1 |  |  | Zestaw drenów do oxygenatora bez filtra tętniczego | 800 | szt. |  |  |  | TAK / NIE | TAK / NIE
ZESTAWIENIE PARAMETRÓW WYMAGANYCH Wymagane zestawy drenów do oksygenatora ze zbiornikiem bez filtra tętniczego
Lp. | Opis |  |  | Punkty do przyznania | Warunki wymagane/punktowane |  |  | Dokładny opis/podać parametry |  | Przyznane punkty
1 | Zestaw drenów do oksygenatora według załączonych schematów nr 2 i 3 - część na aparat ECC Załącznik nr 10 - część na stół operacyjny Załącznik nr 9
2 | Część drenów tworzących układ tętnicy i żyły połączone, pakowane w oddzielny pakiet wraz z kolateralą (oznaczenia czerwone dla tętnic, niebieskie do żył) poz. 4 sch. 2 poz. 6 sch. 3 |  |  | 1 | Zgodnie ze schematem = 1 p
3 | Zestaw drenów na stół: a) dwie linie ssaków z PCV: średnica ¼ cala, grubość ściany min. 1/16 cala, długość min. 2 m (oznaczenia żółte na całej długości drenu, zielone bądź inny kolor na całej długości drenu) poz. 1 i 2 sch. 2 b) linia do podawania kardioplegii z PCV – ¼ cala, o grubości min. 1/16 cala i długości 1,5 m, kolor oznaczeń – biały, pakowany w „kopertę” z liniami ssaków poz. 3 sch. 2 c) linia tętnicza z PCV: średnica 3/8 cala, grubość ściany min. 1/16 cala, długość min. 180 cm m poz. 4 sch. 2 d) linia żylna z PCV: średnica ½ cala, grubość ściany min. 1/16 cala, długość min. 180 cm poz. 4 sch. 2 e) do zestawu musi być dołączona „płytka do umocowania drenów” poz. 5 sch. 2 w kolejności: - linia tętnicza – 3/8 cala - linia żylna ½ cala - linie ssakowe (dwie) – ¼ cala - linia do podawania kardioplegii – ¼ cala f) końcówka do wętowania wykonana z PCV długości 10 cm z wlotem LLm zakończona konektorem 1/ 4 x 3/16 poz. 6 sch.2 |  |  | 1 | Zgodnie ze schematem = 1 p
4 | Linia na pompę tętniczą z silikonu medycznego: średnica ½ cala, grubość 3/32 cala, długość min. 60cm, poz. 1 sch. 3 |  |  | 1 | Zgodnie ze schematem = 1 p
5 | Dwie linie na pompy ssaków z silikonu medycznego: średnica 3/8 cala, grubość min. 1/16 cala, długość min. 60 cm, poz. 2 sch. 3 |  |  | 1 | Zgodnie ze schematem = 1 p
6 | Linia do szybkiego wypełnienia układu: średnica ¼ cala, grubość min. 1/16 cala, długość min. 100 cm poz. 4 sch. 3 (igła metalowa lub plastikowa) |  |  | 1, 2 | Igła metalowa = 1 p Igła plastikowa = 2 p
7 | Linia do podawania gazów medycznych z wbudowanym filtrem bakteryjnym, poz. 5 sch. 3 |  |  | 1 | Zgodnie ze schematem = 1 p
8 | Układ recyrkulacji kardiotomu i oksygenatora, poz. 6 sch. 3 |  |  | 1 | Zgodnie ze schematem = 1 p
9 | Linia tętnicza bez filtra tętniczego z czujnikiem ciśnienia poz. 3 sch. 3 zapakowana w sterylną kopertę opatrzona datą ważności |  |  | 2 | Zgodnie ze schematem = 2 p
10 | Szczelne stałe łączenie drenów zapobiegające przeciekom |  |  | - | Tak
11 | Sposób pakowania drenów ze schematu 3 – karton, zawierający wewnątrz sterylny pojemnik plastikowy a w nim: układ recyrkulacji kardiotomu i oksygenatora (8) zapakowany w kopertę papierowo-foliową oraz luźno pozostałe odcinki drenów (1)-(7). |  |  | 2 | Zgodnie ze schematem = 2 p
12 | Sposób pakowania drenów ze schematu 2 – karton zawierający wewnątrz sterylny pojemnik plastikowy a w nim: opakowanie drenów „do podania na stół operacyjny” – dreny zabezpieczone przez specjalne „koperty” z papier-folii (opakowanie sterylnej części drenów do podania na stół operacyjny, oraz pozostałe odcinki drenów do zamontowania na aparacie do krążenia pozaustrojowego |  |  | 2 | Zgodnie ze schematem = 2 p
13 | Do oferty musi być bezwzględnie załączony rysunek oferowanych zestawów drenów – schemat wraz z numerem katalogowym |  |  | - | Tak
14 | Kosz na odpady medyczne szczelnie zamykany mieszczący oksygenator wraz z zestawem drenów i kaniul (podać kolor kosza) |  |  | 5, 10 | TAK Kolor inny = 5 p Kolor czerwony = 10 p
15 | Możliwość dostosowania konfiguracji drenów do potrzeb zamawiającego |  |  | - | Tak
16 | Wykonawca oświadcza, że będzie miał gotową partię 60 zestawów drenów. |  |  | - | Tak
17 | Kopia posiadanych atestów |  |  | - | Tak
18 | Termin przydatności nie krótszy niż 2 lata |  |  | - | Tak
Maksymalna ilość punktów - 27 Przyznana ilość punktów : ...........................
**Uzupełnić
* Właściwe zakreślić. W przypadku zaznaczenia w obu kolumnach "NIE"- Zamawiajacy uzna, iż oferowany wyrób nie jest wyrobem medycznym.
Zgodnie z treścią § 3 ust. 4 załącznika nr 3 do SWZ - projektowane postanowienia umowy w sprawie zamówienia publicznego, Wykonawca zobowiązany jest do przedłożenia deklaracji zgodności i/lub certyfikatów zgodności wystawionych przez jednostkę notyfikowaną zgodnie z klasą wyrobu medycznego o których mowa w ustawie o wyrobach medycznych (Dz.U. z 2022 r., poz. 974) na żądanie Zamawiającego w terminie 5 dni roboczych, tj.: ►deklaracja zgodności EU(UE) o której mowa w Art. 19 ROZPORZĄDZENIA PARLAMENTU EUROPEJSKIEGO I RADY (UE) 2017/745 z dnia 5 kwietnia 2017 r. w sprawie wyrobów medycznych, zmiany dyrektywy 2001/83/WE, rozporządzenia (WE) nr 178/2002 i rozporządzenia (WE) nr 1223/2009 oraz uchylenia dyrektyw Rady 90/385/EWG i 93/42/EWG, poświadczającej zgodność oferowanego wyrobu z MDR lub ►deklaracja zgodności EC(WE) o której mowa w dyrektywie Rady 90/385/EWG i 93/42/EWG sporządzona przez producenta lub autoryzowanego przedstawiciela producenta, poświadczającej zgodność oferowanego wyrobu z MDD lub dyrektywą nr 90/385/EWG z dnia 20 czerwca 1990 r. w sprawie zbliżenia ustawodawstw Państw Członkowskich odnoszących się do wyrobów medycznych aktywnego osadzania („AIMDD”) oraz ► w przypadku gdy wyrób medyczny został wprowadzony do obrotu przed dniem 26 maja 2021r. właściwego oświadczenie producenta lub upoważnionego przedstawiciela, zgodnie z klasą wyrobu medycznego, lub ► w przypadku gdy wyrób medyczny jest objęty jednym z okresów przejściowych, o których mowa w art. 120 ust 2 – 4 MDR właściwego oświadczenie producenta lub upoważnionego przedstawiciela zgodnie z klasą wyrobu medycznego.

## Pakiet nr 32
EZ/89/2025/WS | [5 empty] | Załącznik nr 2 do SWZ
Załącznik nr …. do umowy
FORMULARZ ASORTYMENTOWO-CENOWY
Pakiet 32 - Zestaw drenów do oksygenatora ze zbiornikiem przy użyciu biopompy
1 | 2 | 3 | 4 | 5 | 6 | 7 | 8 | 9 | 10 | 11
L.p. | Producent** | Nr katalogowy/nazwa wyrobu** | Opis | Ilość | J.m. | Stawka% Vat | Cena jednostkowa brutto | Wartość zamówienia brutto | Oświadczam, iż oferowany wyrób medyczny posiada niezbędne dokumenty poświadczające zgodność wyrobów z rozporządzeniem parlamentu europejskiego i rady (UE) 2017/745 z dnia 5 kwietnia 2017 r., które zostały wydane na podstawie dyrektywy 93/42/EWG z dnia 14 czerwca 1993r. i dla których aktualność została przedłużona w oparciu o przepisy przejściowe określone na mocy ww. rozporządzenia zastępującego dyrektywę* | Oświadczam, iż oferowany wyrób medyczny posiada deklarację zgodności EU(UE) poświadczającą zgodność wyrobu z przepisami ROZPORZĄDZENIA PARLAMENTU EUROPEJSKIEGO I RADY (UE) 2017/745 z dnia 5 kwietnia 2017 r. w sprawie wyrobów medycznych, zmiany dyrektywy 2001/83/WE, rozporządzenia (WE) nr 178/2002 i rozporządzenia (WE) nr 1223/2009 oraz uchylenia dyrektyw Rady 90/385/EWG i 93/42/EWG ("MDR")*
1 |  |  | Zestaw drenów do oksygenatora ze zbiornikiem przy użyciu biopompy | 150 | szt. |  |  |  | TAK / NIE | TAK / NIE
ZESTAWIENIE PARAMETRÓW WYMAGANYCH
Lp. | Opis |  |  | Punkty do przyznania | Warunki wymagane/punktowane |  |  | Dokładny opis/podać parametry |  | Przyznane punkty
1 | Zestaw drenów do oksygenatora według załączonych schematów nr 4 i 2. - część na aparat ECC załącznik nr 11 - część na stół operacyjny załącznik nr 9
2 | Część drenów tworzących układ tętnicy i żyły połączone, pakowane w oddzielny pakiet z wprowadzonym filtrem w linii tętniczej wraz z kolateralą (oznaczenia czerwone dla tętnic, niebieskie do żył) poz. 4 sch. 2, poz. 6 sch. 4. |  |  | 1 | Zgodnie ze schematem = 1 p
3 | Zestaw drenów na stół: a) dwie linie ssaków z PCV: średnica ¼ cala, grubość ściany min. 1/16 cala, długość min. 2 m (oznaczenia żółte na całej długości drenu, zielone bądź inny kolor na całej długości drenu) poz. 1 i 2 sch. 2 b) linia do podawania kardioplegii z PCV – ¼ cala, o grubości min. 1/16 cala i długości 1,5 m, kolor oznaczeń – biały, pakowany w „kopertę” z liniami ssaków poz. 3 sch. 2 c) linia tętnicza z PCV: średnica 3/8 cala, grubość ściany min. 1/16 cala, długość min. 180 cm m poz. 4 sch. 2 d) linia żylna z PCV: średnica ½ cala, grubość ściany min. 1/16 cala, długość min. 180 cm poz. 4 sch. 2 e) do zestawu musi być dołączona „płytka do umocowania drenów” poz. 5 sch. 2 w kolejności: - linia tętnicza – 3/8 cala - linia żylna ½ cala - linie ssakowe (dwie) – ¼ cala - linia do podawania kardioplegii – ¼ cala f) końcówka do wętowania wykonana z PCV długości 10 cm z wlotem LLm zakończona konektorem 1/ 4 x 3/16 poz. 6 sch. 2 |  |  | 1 | Zgodnie ze schematem = 1 p
4 | Dwa krótkie dreny do głowicy biopompy o średnicy 3/8 cala i dł. 300 mm poz.6 sch. 4 |  |  | 1 | Zgodnie ze schematem = 1 p
5 | Dwie linie na pompy ssaków z silikonu medycznego: średnica 3/8 cala, grubość min. 1/16 cala, długość min. 60 cm, poz. 4 sch. 4 |  |  | 1 | Zgodnie ze schematem = 1 p
6 | Linia do szybkiego wypełnienia układu: średnica ¼ cala, grubość min. 1/16 cala, długość min. 100 cm poz. 3 sch. 11 (igła metalowa lub plastikowa) |  |  | 1, 2 | Igła metalowa = 1 p Igła plastikowa = 2 p
7 | Linia do podawania gazów medycznych z wbudowanym filtrem bakteryjnym, poz. 5 sch. 4 |  |  | 1 | Zgodnie ze schematem = 1 p
8 | Dren wlotu żylnego kardiotomu poz. 2 sch. 4 |  |  | 1 | Zgodnie ze schematem = 1 p
9 | Szant żylno tętniczy bez filtra tętniczego z czujnikiem ciśnienia poz.1 sch. 4 zapakowana w sterylną kopertę opatrzona datą ważności |  |  | 2 | Zgodnie ze schematem = 2 p
10 | Szczelne stałe łączenie drenów zapobiegające przeciekom |  |  | - | Tak
11 | Sposób pakowania drenów ze schematu 4 – karton, zawierający wewnątrz sterylny pojemnik plastykowy a w nim: układ recyrkulacji kardiotomu i oksygenatora (8) zapakowany w kopertę papierowo-foliową oraz luźno pozostałe odcinki drenów (1)-(7). |  |  | 2 | Zgodnie ze schematem = 2 p
12 | Sposób pakowania drenów ze schematu 2 – karton zawierający wewnątrz sterylny pojemnik plastykowy a w nim: opakowanie drenów „do podania na stół operacyjny” – dreny zabezpieczone przez specjalne „koperty” z papier-folii (opakowanie sterylnej części drenów do podania na stół operacyjny, oraz pozostałe odcinki drenów do zamontowania na aparacie do krążenia pozaustrojowego |  |  | 2 | Zgodnie ze schematem = 2 p
13 | Do oferty musi być bezwzględnie załączony rysunek oferowanych zestawów drenów – schemat wraz z numerem katalogowym |  |  | - | Tak
14 | Kosz na odpady medyczne szczelnie zamykany mieszczący oksygenator wraz z zestawem drenów i kaniul (podać kolor kosza) |  |  | 5, 10 | TAK Kolor żółty = 5 p Kolor czerwony = 10 p
15 | Kopia posiadanych atestów |  |  | - | Tak
16 | Możliwość dostosowania konfiguracji drenów do potrzeb Zamawiającego |  |  | - | Tak
17 | Wykonawca oświadcza, że będzie miał gotową partię 20 zestawów drenów. |  |  | - | Tak
18 | Termin przydatności nie krótszy niż 2 lata |  |  | - | Tak
Maksymalna ilość punktów - 25 Przyznana ilość punktów : ...........................
**Uzupełnić
* Właściwe zakreślić. W przypadku zaznaczenia w obu kolumnach "NIE"- Zamawiajacy uzna, iż oferowany wyrób nie jest wyrobem medycznym.
Zgodnie z treścią § 3 ust. 4 załącznika nr 3 do SWZ - projektowane postanowienia umowy w sprawie zamówienia publicznego, Wykonawca zobowiązany jest do przedłożenia deklaracji zgodności i/lub certyfikatów zgodności wystawionych przez jednostkę notyfikowaną zgodnie z klasą wyrobu medycznego o których mowa w ustawie o wyrobach medycznych (Dz.U. z 2022 r., poz. 974) na żądanie Zamawiającego w terminie 5 dni roboczych, tj.: ►deklaracja zgodności EU(UE) o której mowa w Art. 19 ROZPORZĄDZENIA PARLAMENTU EUROPEJSKIEGO I RADY (UE) 2017/745 z dnia 5 kwietnia 2017 r. w sprawie wyrobów medycznych, zmiany dyrektywy 2001/83/WE, rozporządzenia (WE) nr 178/2002 i rozporządzenia (WE) nr 1223/2009 oraz uchylenia dyrektyw Rady 90/385/EWG i 93/42/EWG, poświadczającej zgodność oferowanego wyrobu z MDR lub ►deklaracja zgodności EC(WE) o której mowa w dyrektywie Rady 90/385/EWG i 93/42/EWG sporządzona przez producenta lub autoryzowanego przedstawiciela producenta, poświadczającej zgodność oferowanego wyrobu z MDD lub dyrektywą nr 90/385/EWG z dnia 20 czerwca 1990 r. w sprawie zbliżenia ustawodawstw Państw Członkowskich odnoszących się do wyrobów medycznych aktywnego osadzania („AIMDD”) oraz ► w przypadku gdy wyrób medyczny został wprowadzony do obrotu przed dniem 26 maja 2021r. właściwego oświadczenie producenta lub upoważnionego przedstawiciela, zgodnie z klasą wyrobu medycznego, lub ► w przypadku gdy wyrób medyczny jest objęty jednym z okresów przejściowych, o których mowa w art. 120 ust 2 – 4 MDR właściwego oświadczenie producenta lub upoważnionego przedstawiciela zgodnie z klasą wyrobu medycznego.

## Pakiet nr 33
EZ/89/2025/WS | [5 empty] | Załącznik nr 2 do SWZ
Załącznik nr …. do umowy
FORMULARZ ASORTYMENTOWO-CENOWY
Pakiet 33 - Oxygenator do ECMO wraz z zestawem
1 | 2 | 3 | 4 | 5 | 6 | 7 | 8 | 9 | 10 | 11
L.p. | Producent** | Nr katalogowy/nazwa wyrobu** | Opis | Ilość | J.m. | Stawka% Vat | Cena jednostkowa brutto | Wartość zamówienia brutto | Oświadczam, iż oferowany wyrób medyczny posiada niezbędne dokumenty poświadczające zgodność wyrobów z rozporządzeniem parlamentu europejskiego i rady (UE) 2017/745 z dnia 5 kwietnia 2017 r., które zostały wydane na podstawie dyrektywy 93/42/EWG z dnia 14 czerwca 1993r. i dla których aktualność została przedłużona w oparciu o przepisy przejściowe określone na mocy ww. rozporządzenia zastępującego dyrektywę* | Oświadczam, iż oferowany wyrób medyczny posiada deklarację zgodności EU(UE) poświadczającą zgodność wyrobu z przepisami ROZPORZĄDZENIA PARLAMENTU EUROPEJSKIEGO I RADY (UE) 2017/745 z dnia 5 kwietnia 2017 r. w sprawie wyrobów medycznych, zmiany dyrektywy 2001/83/WE, rozporządzenia (WE) nr 178/2002 i rozporządzenia (WE) nr 1223/2009 oraz uchylenia dyrektyw Rady 90/385/EWG i 93/42/EWG ("MDR")*
1 |  |  | Oxygenator do ECMO wraz z zestawem | 15 | szt. |  |  |  | TAK / NIE | TAK / NIE
ZESTAWIENIE PARAMETRÓW WYMAGANYCH DO ZESTAWU DRENÓW DO OKSYGENATORA ECMO – część A
Lp. | Opis |  |  | Punkty do przyznania | Warunki wymagane/punktowane |  |  | Dokładny opis/podać parametry |  | Przyznane punkty
1 | Zestaw drenów do oksygenatora według schematu nr 5a i 5b - Załącznik nr 12
2 | Część drenów tworzących układ tętnicy i żyły połączone 2 konektorami poz. 4 sch. 5a, częściowo zapakowane w jałową kopertę. |  |  | 1 | Zgodnie ze schematem = 1 p
3 | Zestaw drenów: Linia z PCV tętniczo ( znacznik kolor czerwony) żylna (znacznik kolor niebieski) połączona pięcioma konektorami 3/8 x 3/8 z czego 3 konektory z LL : średnica 3/8 cala, grubość ściany min. 3/32 cala, długość ok. 6700 mm. linia ta dodatkowo wyposażona w trzy kraniki trójdrożne, jeden konektor Y (trójdzielny) o średnicy 3/16 x3/16 x 3/16 oraz 5 klipsów i trzy linie zakończone plastikowymi igłami poz. 4 sch. 5a |  |  | 1 | Zgodnie ze schematem = 1 p
4 | Linia tętnicza średnica 3/8 cala, grubość 3/32 cala, długość min. 600 mm, poz. 2 sch. 5a |  |  | 1 | Zgodnie ze schematem = 1 p
5 | Linia do podawania gazów medycznych z wbudowanym filtrem bakteryjnym, poz. 1 sch. 5a |  |  | 1 | Zgodnie ze schematem = 1 p
6 | Linia do pomiaru ciśnienia z pęcherzykiem i dwoma fazami przedzielona elastyczną przegrodą pozwalającą na pomiar ciśnienia o długości 600mm poz. 3 sch. 5a |  |  | 1 | Zgodnie ze schematem = 1 p
7 | Układ recyrkulacji oksygenatora zaopatrzony w zastawkę jednokierunkową oraz dwa kraniki długości 1600mm, poz. 5 sch. 5a |  |  | 1 | Zgodnie ze schematem = 1 p
8 | Pojemnik lub worek do wstępnego wypełnienia układu drenów wraz z oksygenatorem zaopatrzony z jednej strony w trzy porty do wkucia igieł a z drugiej port do podłączenia kranika oraz port do wkucia igły. Dodatkowo pojemnik zaopatrzony w podziałkę ml oraz możliwość podwieszenia poz 6 sch 5b |  |  | 1 | Zgodnie ze schematem = 1 p
9 | Szczelne stałe łączenie drenów zapobiegające przeciekom |  |  | - | Tak
10 | Sposób pakowania drenów ze schematu 5a i 5b – karton, zawierający wewnątrz sterylny pojemnik plastykowy a w nim: układ recyrkulacji z oksygenatorem zapakowany w kopertę papierowo-foliową oraz luźno pozostałe odcinki drenów (1)-(6). |  |  | 1 | Zgodnie ze schematem = 1 p
11 | Do oferty musi być bezwzględnie załączony rysunek oferowanych zestawów drenów – schemat wraz z numerem katalogowym |  |  | - | Tak
12 | Kopia posiadanych atestów |  |  | - | Tak
13 | Możliwość dostosowania konfiguracji drenów do potrzeb zamawiającego |  |  | - | Tak
14 | Termin przydatności nie krótszy niż 2 lata |  |  | - | Tak
ZESTAWIENIE PARAMETRÓW WYMAGANYCH DO OKSYGENATORA ECMO 15 SZTUK – część B
Lp. | Opis |  |  | Punkty do przyznania | Warunki wymagane/punktowane |  |  | Dokładny opis/podać parametry |  | Przyznane punkty
1 | Gwarantowany przez producenta czas pracy oferowanych oksygenatorów – zgodnie z załączonym do oferty prospektem oferowanego oksygenatora (minimum 14 dni) |  |  | 5, 10 | 14 dni = 5 p ³ 15 dni = 10 p
2 | Minimalny zakres rzutu minutowego w litrach. |  |  | 1, 2 | >0.5 l/min = 1 p £0.5 l/min = 2 p
3 | Maksymalny zakres rzutu minutowego w litrach /min.(nie mniejszy niż 5 l/min) |  |  | 1, 5, 10 | 5 l/min = 1 p 6 l/min = 5 p >6 l/min = 10 p
4 | Kapilary oksygenatora zabezpieczone powłoką – jaką? |  |  | - | Załączyć opis powłoki
5 | Powierzchnia wymiany gazowej w m2 |  |  | 1, 2, 3 | >2 m2 = 1 p 2 m2 = 2 p <2 m2 = 3 p
6 | Objętość wypełnienia statycznego oksygenatora w ml |  |  | 1, 2, 3 | >250 ml = 1 p 250 ml = 2 p <250 ml = 3 p
7 | Transfer O2 przy przepływie 2,5 l/min (nie mniejszy niż 150 ml/min) |  |  | 5, 10 | 150 ml/min = 5 p >150 ml/min = 10p
8 | Transfer CO2 przy przepływie 2,5 l/min (nie mniejszy niż 120 ml/min) |  |  | 1, 2 | 120 ml/min = 1 p >120 ml/min = 2 p
9 | Sprawność wymiennika ciepła w oksygenatorze przy przepływie krwi 4l / 10 l wody, podać w % |  |  | 5, 10, 15 | < 70% = 5 p 70% =10 p >70% = 15 p
10 | Możliwość podłączenia linii do pobierania próbek krwi tętniczej |  |  | 0, 1 | Nie = 0 p Tak = 1 p
11 | Wymiennik ciepła – metalowy lub z tworzywa sztucznego |  |  | - | Opisać
12 | Wylot gazów z oksygenatora usytuowany w pozycji |  |  | 1, 2 | W poziomie = 1p W pionie = 2 p
13 | Możliwość pomiaru temperatury krwi pacjenta przy wylocie z oksygenatora |  |  | 0, 1 | Nie = 0 p Tak = 1 p
14 | Łatwość montażu, przygotowania do pracy i odpowietrzania oksygenatora |  |  | - | Tak, opisać lub załączyć instrukcję
15 | Bezpłatne dostarczenie uchwytu montażowego do oksygenatora |  |  | - | Tak
16 | Termin dostawyw przypadkach nagłych 48 h. |  |  | - | Tak
17 | Kopia posiadanych atestów |  |  | - | Tak
18 | Termin przydatności nie krótszy niż 2 lata |  |  | - | Tak
Maksymalna ilość punktów - 67 Przyznana ilość punktów : ...........................
**Uzupełnić
* Właściwe zakreślić. W przypadku zaznaczenia w obu kolumnach "NIE"- Zamawiajacy uzna, iż oferowany wyrób nie jest wyrobem medycznym.
Zgodnie z treścią § 3 ust. 4 załącznika nr 3 do SWZ - projektowane postanowienia umowy w sprawie zamówienia publicznego, Wykonawca zobowiązany jest do przedłożenia deklaracji zgodności i/lub certyfikatów zgodności wystawionych przez jednostkę notyfikowaną zgodnie z klasą wyrobu medycznego o których mowa w ustawie o wyrobach medycznych (Dz.U. z 2022 r., poz. 974) na żądanie Zamawiającego w terminie 5 dni roboczych, tj.: ►deklaracja zgodności EU(UE) o której mowa w Art. 19 ROZPORZĄDZENIA PARLAMENTU EUROPEJSKIEGO I RADY (UE) 2017/745 z dnia 5 kwietnia 2017 r. w sprawie wyrobów medycznych, zmiany dyrektywy 2001/83/WE, rozporządzenia (WE) nr 178/2002 i rozporządzenia (WE) nr 1223/2009 oraz uchylenia dyrektyw Rady 90/385/EWG i 93/42/EWG, poświadczającej zgodność oferowanego wyrobu z MDR lub ►deklaracja zgodności EC(WE) o której mowa w dyrektywie Rady 90/385/EWG i 93/42/EWG sporządzona przez producenta lub autoryzowanego przedstawiciela producenta, poświadczającej zgodność oferowanego wyrobu z MDD lub dyrektywą nr 90/385/EWG z dnia 20 czerwca 1990 r. w sprawie zbliżenia ustawodawstw Państw Członkowskich odnoszących się do wyrobów medycznych aktywnego osadzania („AIMDD”) oraz ► w przypadku gdy wyrób medyczny został wprowadzony do obrotu przed dniem 26 maja 2021r. właściwego oświadczenie producenta lub upoważnionego przedstawiciela, zgodnie z klasą wyrobu medycznego, lub ► w przypadku gdy wyrób medyczny jest objęty jednym z okresów przejściowych, o których mowa w art. 120 ust 2 – 4 MDR właściwego oświadczenie producenta lub upoważnionego przedstawiciela zgodnie z klasą wyrobu medycznego.