## Pakiet nr 1
Pakiet nr 1 - Szew syntetyczny, poliamidowy, niewchłanialny, jednowłóknowy.
Lp. | Nazwa handlowa** | Rozmiar | Długość nitki | Opis igły | Długość igły | Opis, symbol igły | Numer katalogowy** | Ilość sztuk w opakowaniu | Jednostka miary | Ilość do zakupu | VAT % | Cena jednostkowa brutto/zł | Wartość brutto/zł | Oświadczam, iż oferowany wyrób medyczny posiada deklarację zgodności EC(WE), poświadczającą zgodność wyrobu z przepisami dyrektywy 93/42/EWG z dnia 14 czerwca 1993 r. dotyczącą wyrobów medycznych („MDD”)* | Oświadczam, iż oferowany wyrób medyczny posiada deklarację zgodności EU(UE) poświadczającą zgodność wyrobu z przepisami ROZPORZĄDZENIA PARLAMENTU EUROPEJSKIEGO I RADY (UE) 2017/745 z dnia 5 kwietnia 2017 r. w sprawie wyrobów medycznych, zmiany dyrektywy 2001/83/WE, rozporządzenia (WE) nr 178/2002 i rozporządzenia (WE) nr 1223/2009 oraz uchylenia dyrektyw Rady 90/385/EWG i 93/42/EWG ("MDR")* | `
1. |  | 11/0 | 13 cm czarny | 3/8 koła | 3,8-4 mm | igła okrągła, mikrochirurgiczna |  | 12 | szt. | 36 |  |  | 0 | TAK / NIE | TAK / NIE
2. |  | 10/0 | 30 cm czarny | 1/2 koła | 6,9 - 7 mm | szpatuła podwójna z krzywizną 175˚ średnica 203 µ |  | 12 | szt. | 36 |  |  | 0 | TAK / NIE | TAK / NIE
3. |  | 5/0 | 45 cm czarny | 3/8 koła | 13 mm | kosmetyczna odwrotnie tnąca |  | 36 | szt. | 72 |  |  | 0 | TAK / NIE | TAK / NIE
4. |  | 5/0 | 45 cm czarny | 3/8 koła | 19 mm | igła odwrotnie tnąca, kosmetyczna |  | 36 | szt. | 288 |  |  | 0 | TAK / NIE | TAK / NIE
5. |  | 4/0 | 45 cm czarny lub niebieski | 3/8 koła | 19 mm | igła odwrotnie tnąca kosmetyczna |  | 36 | szt. | 1224 |  |  | 0 | TAK / NIE | TAK / NIE
6. |  | 3/0 | 75 cm czarny lub niebieski | 3/8 koła | 19 mm | igła odwrotnie tnąca |  | 36 | szt. | 1908 |  |  | 0 | TAK / NIE | TAK / NIE
7. |  | 3/0 | 45 cm czarny | 3/8 koła | 19 mm | igła kosmetyczna odwrotnie tnąca |  | 36 | szt. | 720 |  |  | 0 | TAK / NIE | TAK / NIE
8. |  | 3/0 | 75 cm czarny lub niebieski | 3/8 koła | 24 mm | igła odwrotnie tnąca |  | 36 | szt. | 3672 |  |  | 0 | TAK / NIE | TAK / NIE
9. |  | 3/0 | 45 cm czarny lub niebieski | 3/8 koła | 24 -26 mm | igła odwrotnie tnąca |  | 36 | szt. | 3960 |  |  | 0 | TAK / NIE | TAK / NIE
10. |  | 2/0 | 75 cm czarny | 3/8 koła | 26 mm | igła odwrotnie tnąca |  | 36 | szt. | 1512 |  |  | 0 | TAK / NIE | TAK / NIE
11. |  | 2/0 | 75 cm - 90 cm czarny | 3/8 koła | 35 - 36 mm | igła odwrotnie tnąca |  | 36 | szt. | 3600 |  |  | 0 | TAK / NIE | TAK / NIE
12. |  | 2/0 | 75 cm niebieski | 3/8 koła | 39 - 40 mm | igła tnąca |  | 36 | szt. | 900 |  |  | 0 | TAK / NIE | TAK / NIE
13. |  | 1 | 90 cm czarny | 3/8 koła | 30 mm | igła odwrotnie tnąca |  | 36 | szt. | 108 |  |  | 0 | TAK / NIE | TAK / NIE
Wartość pakietu: | [12 empty] | 0
Umowa na zasadach sukcesywnych dostaw, której projekt stanowi załacznik nr 3 do SWZ.
** UZUPEŁNIEĆ
* Właściwe zakreślić. W przypadku zaznaczenia w obu kolumnach "NIE"- Zamawiajacy uzna, iż oferowany wyrób nie jest wyrobem medycznym.
Zgodnie z treścią § 3 ust. 4 załącznika nr 3 do SWZ - projektowane postanowienia umowy w sprawie zamówienia publicznego, Wykonawca zobowiązany jest do przedłożenia deklaracji zgodności i/lub certyfikatów zgodności wystawionych przez jednostkę notyfikowaną zgodnie z klasą wyrobu medycznego o których mowa w ustawie o Wyrobach Medycznych z dnia 7 kwietnia 2022 r., na żądanie Zamawiającego w terminie 5 dni roboczych, tj.:
►deklaracja zgodności EU(UE) o której mowa w Art. 19 ROZPORZĄDZENIA PARLAMENTU EUROPEJSKIEGO I RADY (UE) 2017/745 z dnia 5 kwietnia 2017 r. w sprawie wyrobów medycznych, zmiany dyrektywy 2001/83/WE, rozporządzenia (WE) nr 178/2002 i rozporządzenia (WE) nr 1223/2009 oraz uchylenia dyrektyw Rady 90/385/EWG i 93/42/EWG, poświadczającej zgodność oferowanego wyrobu z MDR
lub
►deklaracja zgodności EC(WE) o której mowa w dyrektywie Rady 90/385/EWG i 93/42/EWG sporządzona przez producenta lub autoryzowanego przedstawiciela producenta, poświadczającej zgodność oferowanego wyrobu z MDD lub dyrektywą nr 90/385/EWG z dnia 20 czerwca 1990 r. w sprawie zbliżenia ustawodawstw Państw Członkowskich odnoszących się do wyrobów medycznych aktywnego osadzania („AIMDD”)
oraz
► w przypadku gdy wyrób medyczny został wprowadzony do obrotu przed dniem 26 maja 2021 r. właściwego oświadczenie producenta lub upoważnionego przedstawiciela, zgodnie z klasą wyrobu medycznego,
lub
► w przypadku gdy wyrób medyczny jest objęty jednym z okresów przejściowych, o których mowa w art. 120 ust 2 – 4 MDR właściwego oświadczenie producenta lub upoważnionego przedstawiciela, zgodnie z klasą wyrobu medycznego.

## Pakiet nr 2
Pakiet nr 2 - Szew syntetyczny, niewchłanialny, jednowłóknowy, polibutesterowy.
Lp. | Nazwa handlowa** | Rozmiar | Długość nitki | Opis igły | Długość igły | Opis, symbol igły | Numer katalogowy** | Ilość sztuk w opakowaniu | Jednostka miary | Ilość do zakupu | VAT % | Cena jednostkowa brutto/zł | Wartość brutto/zł | Oświadczam, iż oferowany wyrób medyczny posiada deklarację zgodności EC(WE), poświadczającą zgodność wyrobu z przepisami dyrektywy 93/42/EWG z dnia 14 czerwca 1993 r. dotyczącą wyrobów medycznych („MDD”)* | Oświadczam, iż oferowany wyrób medyczny posiada deklarację zgodności EU(UE) poświadczającą zgodność wyrobu z przepisami ROZPORZĄDZENIA PARLAMENTU EUROPEJSKIEGO I RADY (UE) 2017/745 z dnia 5 kwietnia 2017 r. w sprawie wyrobów medycznych, zmiany dyrektywy 2001/83/WE, rozporządzenia (WE) nr 178/2002 i rozporządzenia (WE) nr 1223/2009 oraz uchylenia dyrektyw Rady 90/385/EWG i 93/42/EWG ("MDR")*
1. |  | 6/0 | 45 cm niebieski lub czarny | 3/8 koła | 13 mm | kosmetyczna odwrotnie tnąca |  | 12 | szt. | 360 |  |  | 0 | TAK / NIE | TAK / NIE
2. |  | 6/0 | 45 cm niebieski lub czarny | 3/8 koła | 11 mm | igła odwrotnie tnąca kosmetyczna |  | 12 | szt. | 72 |  |  | 0 | TAK / NIE | TAK / NIE
3. |  | 5/0 | 45 cm niebieski lub czarny | 3/8 koła | 16 mm | igła odwrotnie tnąca |  | 12 | szt. | 1584 |  |  | 0 | TAK / NIE | TAK / NIE
4. |  | 5/0 | 45 cm niebieski lub czarny | 3/8 koła | 13 mm | igła odwrotnie tnąca, kosmetyczna |  | 12 | szt. | 72 |  |  | 0 | TAK / NIE | TAK / NIE
5. |  | 5/0 | 45 cm niebieski lub czarny | 3/8 koła | 19 mm | igła odwrotnie tnąca, kosmetyczna |  | 12 | szt. | 288 |  |  | 0 | TAK / NIE | TAK / NIE
6. |  | 5/0 | 45cm niebieski lub czarny | 3/8 koła | 16 mm | igła kosmetyczna odwrotnie tnąca |  | 12 | szt. | 1512 |  |  | 0 | TAK / NIE | TAK / NIE
7. |  | 4/0 | 45 cm niebieski lub czarny | 3/8 koła | 19 mm | igła odwrotnie tnąca, kosmetyczna |  | 12 | szt. | 4968 |  |  | 0 | TAK / NIE | TAK / NIE
8. |  | 4/0 | 75cm niebieski lub czarny | 3/8 koła | 19 mm | igła odwrotnie tnąca, kosmetyczna. |  | 36 | szt. | 1008 |  |  | 0 | TAK / NIE | TAK / NIE
9. |  | 3/0 | 45cm niebieski lub czarny | 3/8 koła | 19 mm | igła odwrotnie tnąca kosmetyczna |  | 36 | szt. | 2196 |  |  | 0 | TAK / NIE | TAK / NIE
10. |  | 3/0 | 45 cm niebieski lub czarny | 3/8 koła | 24 mm | igła odwrotnie tnąca kosmetyczna |  | 12 | szt. | 9576 |  |  | 0 | TAK / NIE | TAK / NIE
11. |  | 2/0 | 75 cm niebieski lub czarny | 3/8 koła | 24 mm | igła odwrotnie tnąca |  | 36 | szt. | 2808 |  |  | 0 | TAK / NIE | TAK / NIE
12. |  | 2/0 | 45 cm niebieski lub czarny | 3/8 koła | 24 mm | igła odwrotnie tnąca |  | 12 | szt. | 72 |  |  | 0 | TAK / NIE | TAK / NIE
13. |  | 0 | 75 cm niebieski | 3/8 koła | 39 mm | igła odwrotnie tnąca |  | 36 | szt. | 648 |  |  | 0 | TAK / NIE | TAK / NIE
14. |  | 1 | 75-100 cm niebieski lub czarny | 1/2 koła | 48 mm | igła odwrotnie tnąca |  | 36 | szt. | 432 |  |  | 0 | TAK / NIE | TAK / NIE
Wartość pakietu: | [12 empty] | 0
Umowa na zasadach sukcesywnych dostaw, której projekt stanowi załacznik nr 3 do SWZ.
** UZUPEŁNIEĆ
* Właściwe zakreślić. W przypadku zaznaczenia w obu kolumnach "NIE"- Zamawiajacy uzna, iż oferowany wyrób nie jest wyrobem medycznym.
Zgodnie z treścią § 3 ust. 4 załącznika nr 3 do SWZ - projektowane postanowienia umowy w sprawie zamówienia publicznego, Wykonawca zobowiązany jest do przedłożenia deklaracji zgodności i/lub certyfikatów zgodności wystawionych przez jednostkę notyfikowaną zgodnie z klasą wyrobu medycznego o których mowa w ustawie o Wyrobach Medycznych z dnia 7 kwietnia 2022 r., na żądanie Zamawiającego w terminie 5 dni roboczych, tj.:
►deklaracja zgodności EU(UE) o której mowa w Art. 19 ROZPORZĄDZENIA PARLAMENTU EUROPEJSKIEGO I RADY (UE) 2017/745 z dnia 5 kwietnia 2017 r. w sprawie wyrobów medycznych, zmiany dyrektywy 2001/83/WE, rozporządzenia (WE) nr 178/2002 i rozporządzenia (WE) nr 1223/2009 oraz uchylenia dyrektyw Rady 90/385/EWG i 93/42/EWG, poświadczającej zgodność oferowanego wyrobu z MDR
lub
►deklaracja zgodności EC(WE) o której mowa w dyrektywie Rady 90/385/EWG i 93/42/EWG sporządzona przez producenta lub autoryzowanego przedstawiciela producenta, poświadczającej zgodność oferowanego wyrobu z MDD lub dyrektywą nr 90/385/EWG z dnia 20 czerwca 1990 r. w sprawie zbliżenia ustawodawstw Państw Członkowskich odnoszących się do wyrobów medycznych aktywnego osadzania („AIMDD”)
oraz
► w przypadku gdy wyrób medyczny został wprowadzony do obrotu przed dniem 26 maja 2021 r. właściwego oświadczenie producenta lub upoważnionego przedstawiciela, zgodnie z klasą wyrobu medycznego,
lub
► w przypadku gdy wyrób medyczny jest objęty jednym z okresów przejściowych, o których mowa w art. 120 ust 2 – 4 MDR właściwego oświadczenie producenta lub upoważnionego przedstawiciela, zgodnie z klasą wyrobu medycznego.

## Pakiet nr 3
Pakiet nr 3 - Szew syntetyczny, niewchłanialny, jednowłókowy, polipropylenowy o kontrolowanym rozciąganiu oraz plastycznym odkształcaniu węzła.
Lp. | Nazwa handlowa** | Rozmiar | Długość nitki | Opis igły | Długość igły | Opis, symbol igły | Numer katalogowy** | Ilość sztuk w opakowaniu | Jednostka miary | Ilość do zakupu | VAT % | Cena jednostkowa brutto/zł | Wartość brutto/zł | Oświadczam, iż oferowany wyrób medyczny posiada deklarację zgodności EC(WE), poświadczającą zgodność wyrobu z przepisami dyrektywy 93/42/EWG z dnia 14 czerwca 1993 r. dotyczącą wyrobów medycznych („MDD”)* | Oświadczam, iż oferowany wyrób medyczny posiada deklarację zgodności EU(UE) poświadczającą zgodność wyrobu z przepisami ROZPORZĄDZENIA PARLAMENTU EUROPEJSKIEGO I RADY (UE) 2017/745 z dnia 5 kwietnia 2017 r. w sprawie wyrobów medycznych, zmiany dyrektywy 2001/83/WE, rozporządzenia (WE) nr 178/2002 i rozporządzenia (WE) nr 1223/2009 oraz uchylenia dyrektyw Rady 90/385/EWG i 93/42/EWG ("MDR")*
1. |  | 10/0 | 23 cm niebieski | prosta | 16 mm | igła szpatułkowa z mikroostrzem podwójna |  | 12 | szt. | 72 |  |  | 0 | TAK / NIE | TAK / NIE
2. |  | 8/0 | 60 cm niebieski | 3/8 koła | 9,3 mm | igła okrągła z mikroostrzem, podwójna |  | 12 | szt. | 280 |  |  | 0 | TAK / NIE | TAK / NIE
3. |  | 7/0 | 60 cm niebieski | 3/8 koła czarna | 9,3 mm | igła okrągła, podwójna czarna |  | 12 | szt. | 432 |  |  | 0 | TAK / NIE | TAK / NIE
4. |  | 7/0 | 60 cm niebieski | 3/8 koła | 9,3 mm | igła okrągła z mikroostrzem, podwójna |  | 12 | szt. | 1260 |  |  | 0 | TAK / NIE | TAK / NIE
5. |  | 7/0 | 60 cm niebieski | 3/8 koła | 11 mm | igła okrągła z mikroostrzem, podwójna |  | 12 | szt. | 1152 |  |  | 0 | TAK / NIE | TAK / NIE
6. |  | 7/0 | 60 cm niebieski | 3/8 koła | 8 mm | igła okrągła podwójna |  | 36 | szt. | 72 |  |  | 0 | TAK / NIE | TAK / NIE
7. |  | 6/0 | 75 cm niebieski | 1/2 koła | 13 mm | igła okrągła podwójna |  | 36 | szt. | 3384 |  |  | 0 | TAK / NIE | TAK / NIE
8. |  | 6/0 | 60 cm niebieski | 3/8 koła | 11 mm | igła okrągła z mikroostrzem, podwójna |  | 12 | szt. | 2232 |  |  | 0 | TAK / NIE | TAK / NIE
9. |  | 6/0 | 45 cm niebieski | 3/8 koła | 9,3 mm | igła okrągła podwójna |  | 36 | szt. | 72 |  |  | 0 | TAK / NIE | TAK / NIE
10. |  | 5/0 | 75 cm niebarwiony | 3/8 koła | 13 mm | igła odwrotnie tnąca, kosmetyczna, dwuwlęsła |  | 36 | szt. | 72 |  |  | 0 | TAK / NIE | TAK / NIE
11. |  | 5/0 | 90 cm niebieski | 1/2 koła | 17 mm | igła okrągła, podwójna |  | 12 | szt. | 2520 |  |  | 0 | TAK / NIE | TAK / NIE
12. |  | 5/0 | 75 cm niebieski | 3/8 koła | 13 mm | igła okrągła z mikroostrzem, podwójna |  | 12 | szt. | 1152 |  |  | 0 | TAK / NIE | TAK / NIE
13. |  | 5/0 | 60 cm niebieski | 3/8 koła | 9,3 mm | igła okrągła CC z mikroostrzem podwójna |  | 12 | szt. | 72 |  |  | 0 | TAK / NIE | TAK / NIE
14. |  | 4/0 | 90 cm niebieski | 1/2 koła | 22 mm | igła okrągła podwójna z plegets o wymiarach 6 x 3 x 1,5 mm |  | 36 | szt. | 72 |  |  | 0 | TAK / NIE | TAK / NIE
15. |  | 4/0 | 90 cm niebieski | 1/2 koła | 20 mm | igła okrągła z mikroostrzem, podwójna |  | 12 | szt. | 1800 |  |  | 0 | TAK / NIE | TAK / NIE
16. |  | 4/0 | 90 cm niebieski | 1/2 koła | 16 mm | igła okrągła z mikroostrzem, podwójna |  | 12 | szt. | 840 |  |  | 0 | TAK / NIE | TAK / NIE
17. |  | 4/0 | 90 cm niebieski | 1/2 koła | 26 mm | igła okrągła podwójna |  | 36 | szt. | 72 |  |  | 0 | TAK / NIE | TAK / NIE
18. |  | 4/0 | 75 cm niebieski | 1/2 koła | 17 mm | igła okrągła |  | 36 | szt. | 72 |  |  | 0 | TAK / NIE | TAK / NIE
19. |  | 4/0 | 75 cm niebarwiony | 3/8 koła | 19 mm | igła odwrotnie tnąca, kosmetyczna, dwuwlęsła |  | 36 | szt. | 72 |  |  | 0 | TAK / NIE | TAK / NIE
20. |  | 4/0 | 45 cm | 3/8 koła | 13 mm | igła odwrotnie tnąca, kosmetyczna, dwuwlęsła |  | 12 | szt. | 72 |  |  | 0 | TAK / NIE | TAK / NIE
21. |  | 4/0 | 75 cm niebieski | 1/2 koła | 13 mm | igła okrągła CC z mikroostrzem podwójna |  | 12 | szt. | 72 |  |  | 0 | TAK / NIE | TAK / NIE
22. |  | 3/0 | 90 cm niebieski | 1/2 koła | 26 mm | igła okrągła, podwójna |  | 12 | szt. | 2808 |  |  | 0 | TAK / NIE | TAK / NIE
23. |  | 3/0 | 90 cm niebieski | 1/2 koła | 26 mm | igła okrągło tnąca podwójna z plegets o wymiarach 6 x 3 x 1,5 mm |  | 36 | szt. | 72 |  |  | 0 | TAK / NIE | TAK / NIE
24. |  | 3/0 | 90 cm niebieski | 1/2 koła | 22 mm | igła okrągła podwójna z plegets o wymiarach 6 x 3 x 1,5 mm |  | 36 | szt. | 72 |  |  | 0 | TAK / NIE | TAK / NIE
25. |  | 3/0 | 90 cm niebieski | 1/2 koła | 16 mm | igła okrągła CC z mikroostrzem podwójna |  | 12 | szt. | 72 |  |  | 0 | TAK / NIE | TAK / NIE
26. |  | 2/0 | 90 cm niebieski | 1/2 koła | 31 mm | igła okragła z mikroostrzem podwójna |  | 12 | szt. | 72 |  |  | 0 | TAK / NIE | TAK / NIE
Wartość pakietu: | [12 empty] | 0
Umowa na zasadach sukcesywnych dostaw, której projekt stanowi załacznik nr 3 do SWZ.
** UZUPEŁNIEĆ
* Właściwe zakreślić. W przypadku zaznaczenia w obu kolumnach "NIE"- Zamawiajacy uzna, iż oferowany wyrób nie jest wyrobem medycznym.
Zgodnie z treścią § 3 ust. 4 załącznika nr 3 do SWZ - projektowane postanowienia umowy w sprawie zamówienia publicznego, Wykonawca zobowiązany jest do przedłożenia deklaracji zgodności i/lub certyfikatów zgodności wystawionych przez jednostkę notyfikowaną zgodnie z klasą wyrobu medycznego o których mowa w ustawie o Wyrobach Medycznych z dnia 7 kwietnia 2022 r., na żądanie Zamawiającego w terminie 5 dni roboczych, tj.:
►deklaracja zgodności EU(UE) o której mowa w Art. 19 ROZPORZĄDZENIA PARLAMENTU EUROPEJSKIEGO I RADY (UE) 2017/745 z dnia 5 kwietnia 2017 r. w sprawie wyrobów medycznych, zmiany dyrektywy 2001/83/WE, rozporządzenia (WE) nr 178/2002 i rozporządzenia (WE) nr 1223/2009 oraz uchylenia dyrektyw Rady 90/385/EWG i 93/42/EWG, poświadczającej zgodność oferowanego wyrobu z MDR
lub
►deklaracja zgodności EC(WE) o której mowa w dyrektywie Rady 90/385/EWG i 93/42/EWG sporządzona przez producenta lub autoryzowanego przedstawiciela producenta, poświadczającej zgodność oferowanego wyrobu z MDD lub dyrektywą nr 90/385/EWG z dnia 20 czerwca 1990 r. w sprawie zbliżenia ustawodawstw Państw Członkowskich odnoszących się do wyrobów medycznych aktywnego osadzania („AIMDD”)
oraz
► w przypadku gdy wyrób medyczny został wprowadzony do obrotu przed dniem 26 maja 2021 r. właściwego oświadczenie producenta lub upoważnionego przedstawiciela, zgodnie z klasą wyrobu medycznego,
lub
► w przypadku gdy wyrób medyczny jest objęty jednym z okresów przejściowych, o których mowa w art. 120 ust 2 – 4 MDR właściwego oświadczenie producenta lub upoważnionego przedstawiciela, zgodnie z klasą wyrobu medycznego.

## Pakiet nr 4
Pakiet nr 4
Szew syntetyczny, niewchłanialny, pleciony, poliestrowy, powlekany silikonem (każde włókno powlekane osobno oraz cała - spleciona nić) w celu zmniejszenia kapilary i ułatwienia przejścia przez tkanki poz. 1-34.
Szew syntetyczny, niewchłanialny, poliestrowy, monofilamentowy, niepowlekany poz. 35-37.
Plegety, poz. 38-41.
Szew syntetyczny, pleciony, powlekany mieszanką kopolimeru kaprolaktonu/glikolidu i stearyoilomleczanu wapnia, wchłanialny, z mieszaniny kwasu poliglikolowego (90%) i polimlekowego (10%), o okresie wchłaniania 56-70 dni, zdolność podtrzymywania tkankowego w węźle chirurgicznym, po 2 tyg. 80%, po 3 tyg. min. 30% poz. 42.
Szew syntetyczny, niewchłanialny, jednowłóknowe, polipropylenowe, poz. 43-47.
Szew niewchłanialny - drut ze stali nierdzewnej, poz. 48-50.
Implant chirurgiczny poz. 51.
Lp. | Nazwa handlowa** | Rozmiar | Długość nitki | Opis igły | Długość igły | Opis, symbol igły | Numer katalogowy** | Ilość sztuk w opakowaniu | Jednostka miary | Ilość do zakupu | VAT % | Cena jednostkowa brutto/zł | Wartość brutto/zł | Oświadczam, iż oferowany wyrób medyczny posiada deklarację zgodności EC(WE), poświadczającą zgodność wyrobu z przepisami dyrektywy 93/42/EWG z dnia 14 czerwca 1993 r. dotyczącą wyrobów medycznych („MDD”)* | Oświadczam, iż oferowany wyrób medyczny posiada deklarację zgodności EU(UE) poświadczającą zgodność wyrobu z przepisami ROZPORZĄDZENIA PARLAMENTU EUROPEJSKIEGO I RADY (UE) 2017/745 z dnia 5 kwietnia 2017 r. w sprawie wyrobów medycznych, zmiany dyrektywy 2001/83/WE, rozporządzenia (WE) nr 178/2002 i rozporządzenia (WE) nr 1223/2009 oraz uchylenia dyrektyw Rady 90/385/EWG i 93/42/EWG ("MDR")*
1. |  | 0 | 75-90 cm niebieski lub zielony | 1/2 koła | 26 mm | igła okrągło-tnąca, podwójna typu cadiopoint |  | 36 | szt. | 72 |  |  | 0 | TAK / NIE | TAK / NIE
2. |  | 1 | 75 cm niebieski lub zielony | 1/2 koła | 36-37 mm | igła okrągła, wzmocniona |  | 36 | szt. | 1008 |  |  | 0 | TAK / NIE | TAK / NIE
3. |  | 1 | 75 cm niebieski lub zielony | J igła | 31-32 mm | igła okrągła |  | 36 | szt. | 72 |  |  | 0 | TAK / NIE | TAK / NIE
4. |  | 5 | 5 x 75 cm niebieski | 1/2 koła | 40 mm | igła okrągła przyostrzona |  | 12 | szt. | 72 |  |  | 0 | TAK / NIE | TAK / NIE
5. |  | 5 | 4 x 75 cm niebieska | 1/2 koła | 45-48 mm | igła okrągło tnąca lub okrągła przyostrzona |  | 12 | szt. | 72 |  |  | 0 | TAK / NIE | TAK / NIE
6. |  | 2/0 | 75 cm | 1/2 koła | 20 mm | igła okrągła podwójna, łatki 6-7x3x1,5 mm |  | 6 | szt. | 144 |  |  | 0 | TAK / NIE | TAK / NIE
7. |  | 2/0 | 75 cm niebieski lub zielony | 1/2 koła | 26 mm | igła okrągła, przyostrzona lub okrągło tnąca |  | 36 | szt. | 72 |  |  | 0 | TAK / NIE | TAK / NIE
8. |  | 2/0 | 90 cm niebieski lub zielony | 1/2 koła | 25- 26 mm | igła okrągła podwójna |  | 36 | szt. | 72 |  |  | 0 | TAK / NIE | TAK / NIE
9. |  | 2/0 | 10 x 75cm biały/niebieski lub zielony | 1/2 koła | 20 mm | igła okrągła podwójna, łatki 6-7x3x1,5 mm |  | 6 | szt. | 72 |  |  | 0 | TAK / NIE | TAK / NIE
10. |  | 2/0 | 10 x 75cm biały/niebieski lub zielony | 1/2 koła | 26mm | igła okrągło-tnąca, podwójna |  | 6 | szt. | 72 |  |  | 0 | TAK / NIE | TAK / NIE
11. |  | 2/0 | 90 cm biały | 1/2 koła | 26mm | igła okrągła przyostrzona lub okrągło tnąca podwójna, z łatką 6-7x3x1,5 mm |  | 36 | szt. | 432 |  |  | 0 | TAK / NIE | TAK / NIE
12. |  | 2/0 | 90 cm niebieski lub zielony | 1/2 koła | 26mm | igła okrągła przyostrzona lub okrągło tnąca podwójna, z łatką 6-7x3x1,5 mm |  | 36 | szt. | 72 |  |  | 0 | TAK / NIE | TAK / NIE
13. |  | 2/0 | 90 cm biały | 1/2 koła | 26 mm | igła okrągła,przyostrzona lub okrągło-tnaca, podwójna |  | 36 | szt. | 72 |  |  | 0 | TAK / NIE | TAK / NIE
14. |  | 2/0 | 90 cm niebieski lub zielony | 1/2 koła | 26 mm | igła okrągło -tnąca, podwójna |  | 36 | szt. | 1800 |  |  | 0 | TAK / NIE | TAK / NIE
15. |  | 2/0 | 8 x 75 biały/niebieski lub zielony | 1/2 koła | 26 mm | igła okrągła przyostrzona, podwójna z łatką 7x3x1,5 mm lub 6x3x1,5 mm |  | 6 | szt. | 780 |  |  | 0 | TAK / NIE | TAK / NIE
16. |  | 2/0 | 8 x 75 4biały/4niebieski z podkładkami twardymi 3 x 7 mm | 1/2 koła | 2 x 16 mm | igła okrągła typu cardiopoint |  | 6 | szt. | 150 |  |  | 0 | TAK / NIE | TAK / NIE
17. |  | 2/0 | 10 x 90 biały/niebieski z podkładkami twardymi 3 x 3 mm | 1/2 koła | 2 x 16 mm | igła okrągła typu cardiopoint |  | 6 | szt. | 6 |  |  | 0 | TAK / NIE | TAK / NIE
18. |  | 2/0 | 8 x 75 biały/niebieski z podkładkami twardymi 3 x 3 mm | 1/2 koła | 2 x 16 mm | igła okrągła przyostrzona z mikroostrzem typu cardiopoint |  | 6 | szt. | 150 |  |  | 0 | TAK / NIE | TAK / NIE
19. |  | 2/0 | 90 cm | 1/2 koła | 2 x 16 mm | igła okrągła przyostrzona z mikroostrzem typu cardiopoint |  | 36 | szt. | 72 |  |  | 0 | TAK / NIE | TAK / NIE
20. |  | 2/0 | 6 x 75 cm biały/niebieski z podkładkami twardymi 3 x 7 mm | 1/2 koła | 2 x 20 mm | igła okrągła przyostrzona z mikroostrzem typu cardiopoint |  | 6 | szt. | 72 |  |  | 0 | TAK / NIE | TAK / NIE
21. |  | 2/0 | 90 cm | 1/2 koła | 2 x 20 mm | igła okrągła przyostrzona z mikroostrzem typu cardiopoint |  | 6 | szt. | 72 |  |  | 0 | TAK / NIE | TAK / NIE
22. |  | 2/0 | 8 x 75 cm 4niebieski/4biały | 1/2 koła | 16 mm | igła okrągła podwójna |  | 6 | szt. | 72 |  |  | 0 | TAK / NIE | TAK / NIE
23. |  | 2/0 | 75-90 cm niebieski lub zielony | 1/2 koła | 16-17 mm | igła okrągła podwójna |  | 36 | szt. | 72 |  |  | 0 | TAK / NIE | TAK / NIE
24. |  | 2/0 | 8 lub 10 x 75 biały/niebieski lub zielony | 1/2 koła | 17 mm | igła okrągła przyostrzona lub okrągło tnąca podwójna zaopatrzona w pledgets 3x3x1,5 mm |  | 6 | szt. | 72 |  |  | 0 | TAK / NIE | TAK / NIE
25. |  | 2/0 | 10 x 75cm biały/niebieski lub zielony | 1/2 koła | 20 mm | igła okrągła podwójna |  | 6 | szt. | 72 |  |  | 0 | TAK / NIE | TAK / NIE
26. |  | 3/0 | 60-75 cm niebieski lub zielony | 1/2 koła | 16 -17mm | igła okrągła, podwójna |  | 36 | szt. | 72 |  |  | 0 | TAK / NIE | TAK / NIE
27. |  | 3/0 | 75 cm niebieski lub zielony | 1/2 koła | 25-26 mm | igła okrągła |  | 36 | szt. | 72 |  |  | 0 | TAK / NIE | TAK / NIE
28. |  | 3/0 | 90-100 cm niebieski lub zielony | 1/2 koła | 25-26 mm | igła okrągła, podwójna |  | 36 | szt. | 2160 |  |  | 0 | TAK / NIE | TAK / NIE
29. |  | 3/0 | 90 cm niebieski lub zielony | 1/2 koła | 26 mm | igła okrągła, przyostrzona, podwójna |  | 36 | szt. | 72 |  |  | 0 | TAK / NIE | TAK / NIE
30. |  | 4/0 | 75-90 cm niebieski lub zielony | 1/2 koła | 20 mm | igła okrągła, podwójna |  | 36 | szt. | 72 |  |  | 0 | TAK / NIE | TAK / NIE
31. |  | 4/0 | 75 cm niebieski | 1/2 koła | 16 mm | igła okrągła, podwójna |  | 36 | szt. | 72 |  |  | 0 | TAK / NIE | TAK / NIE
32. |  | 4/0 | 90 cm niebieski lub zielony | 1/2 koła | 16 -17 mm | igła okrągła, przyostrzona, podwójna |  | 36 | szt. | 576 |  |  | 0 | TAK / NIE | TAK / NIE
33. |  | 5/0 | 60-75 niebieski lub zielony | 1/2 koła | 13 mm | igła okrągła, podwójna |  | 36 | szt. | 72 |  |  | 0 | TAK / NIE | TAK / NIE
34. |  | 5 | 75 cm niebieski | 1/2 koła | 55 mm | igła odwrotnie tnąca |  | 36 | szt. | 72 |  |  | 0 | TAK / NIE | TAK / NIE
35. |  | 0 | 120 cm fioletowy | igła narta | 23 mm | igła okrągła, narta, podwiązka do szycia |  | 12 | szt. | 72 |  |  | 0 | TAK / NIE | TAK / NIE
36. |  | 5/0 | 45 cm biały | 1/2 koła krzywizna 180-200° | 8-8,6 mm | igła szpatułkowa podwójna |  | 12 | szt. | 72 |  |  | 0 | TAK / NIE | TAK / NIE
37. |  | 5/0 | 45 cm biały | 1/4 koła, krzywizna 90-115° | 8-8,6 mm | igła szpatułkowa podwójna |  | 12 | szt. | 72 |  |  | 0 | TAK / NIE | TAK / NIE
38. |  |  |  | bez igły |  | 3 x 3 x 1,5 mm prostokątne |  | 36 | szt. | 72 |  |  | 0 | TAK / NIE | TAK / NIE
39. |  |  |  | bez igły |  | 3 x 7 x 1,5 mm prostokątne |  | 36 | szt. | 72 |  |  | 0 | TAK / NIE | TAK / NIE
40. |  |  |  | bez igły |  | 3 x 6 mm owalne |  | 36 | szt. | 72 |  |  | 0 | TAK / NIE | TAK / NIE
41. |  |  |  | bez igły |  | 4,5 x 6 mm owalne |  | 36 | szt. | 72 |  |  | 0 | TAK / NIE | TAK / NIE
42. |  | 7/0 | 45 cm fioletowy | 1/2 koła | 5,5 mm x 2 | szpatuła podwójna |  | 12 | szt. | 72 |  |  | 0 | TAK / NIE | TAK / NIE
43. |  | 7/0 | 60 cm niebieski | 3/8 koła | 9 mm | igła okrągła podwójna, czarna |  | 36 | szt. | 72 |  |  | 0 | TAK / NIE | TAK / NIE
44. |  | 3/0 | 75 cm niebieski | 3/8 koła | 39 mm | igła odwrotnie tnąca |  | 36 | szt. | 72 |  |  | 0 | TAK / NIE | TAK / NIE
45. |  | 3/0 | 90 cm niebieski | 1/2 koła | 2 x 22 mm | igła okrągła podwójna |  | 36 | szt. | 72 |  |  | 0 | TAK / NIE | TAK / NIE
46. |  | 3/0 | 90 cm niebieski | 1/2 koła | 2 x 17 mm | igła okrągła podwójna |  | 36 | szt. | 72 |  |  | 0 | TAK / NIE | TAK / NIE
47. |  | 3/0 | 90 cm niebieski | 1/2 koła | 2 x 17 mm | igła okrągła przyostrzona podwójna |  | 36 | szt. | 72 |  |  | 0 | TAK / NIE | TAK / NIE
48. |  | 5 | 75cm | 1/2koła | 55mm | igła odwrotnie tnąca |  | 12 | szt. | 312 |  |  | 0 | TAK / NIE | TAK / NIE
49. |  | 6 | 2 x 45 cm | 1/2koła | 48 mm | igła okrągła przyostrzona |  | 12 | szt. | 1824 |  |  | 0 | TAK / NIE | TAK / NIE
50. |  | 7 | 2 x 45 cm | 1/2koła | 48 mm | igła okrągła przyostrzona |  | 12 | szt. | 300 |  |  | 0 | TAK / NIE | TAK / NIE
51. |  | 3/0 | 45 cm niebarwiony | 3/8 koła | 24 mm | tnąca |  | 36 | szt. | 180 |  |  | 0 | TAK / NIE | TAK / NIE
52. |  | 3/0 | 75 cm niebarwiony | 3/8 koła | 24 mm | tnąca |  | 12 | szt. | 72 |  |  | 0 | TAK / NIE | TAK / NIE
53. |  | Implant chirurgiczny w postaci giętkiego, płaskiego, arkusza włóknistego, bezkomórkowego, skórnego kolagenu wieprzowego z naturalną zawartością włókien elastyny. Implant przeznaczony do trwałej implantacji w celu rekonstrukcji miękkiej tkanki łącznej, szczególnie w przypadkach ubytków skóry oraz jako wzmocnienie tkani podczas zabiegów plastyki ubytków powłok jamy brzusznej. Rozmiar: 5x5cm, grubuść 0,5 - 1 mm | [6 empty] | szt. | 4 |  |  | 0 | TAK / NIE | TAK / NIE
Wartość pakietu: | [12 empty] | 0
Umowa na zasadach sukcesywnych dostaw, której projekt stanowi załacznik nr 3 do SWZ.
** UZUPEŁNIEĆ
* Właściwe zakreślić. W przypadku zaznaczenia w obu kolumnach "NIE"- Zamawiajacy uzna, iż oferowany wyrób nie jest wyrobem medycznym.
Zgodnie z treścią § 3 ust. 4 załącznika nr 3 do SWZ - projektowane postanowienia umowy w sprawie zamówienia publicznego, Wykonawca zobowiązany jest do przedłożenia deklaracji zgodności i/lub certyfikatów zgodności wystawionych przez jednostkę notyfikowaną zgodnie z klasą wyrobu medycznego o których mowa w ustawie o Wyrobach Medycznych z dnia 7 kwietnia 2022 r., na żądanie Zamawiającego w terminie 5 dni roboczych, tj.:
►deklaracja zgodności EU(UE) o której mowa w Art. 19 ROZPORZĄDZENIA PARLAMENTU EUROPEJSKIEGO I RADY (UE) 2017/745 z dnia 5 kwietnia 2017 r. w sprawie wyrobów medycznych, zmiany dyrektywy 2001/83/WE, rozporządzenia (WE) nr 178/2002 i rozporządzenia (WE) nr 1223/2009 oraz uchylenia dyrektyw Rady 90/385/EWG i 93/42/EWG, poświadczającej zgodność oferowanego wyrobu z MDR
lub
►deklaracja zgodności EC(WE) o której mowa w dyrektywie Rady 90/385/EWG i 93/42/EWG sporządzona przez producenta lub autoryzowanego przedstawiciela producenta, poświadczającej zgodność oferowanego wyrobu z MDD lub dyrektywą nr 90/385/EWG z dnia 20 czerwca 1990 r. w sprawie zbliżenia ustawodawstw Państw Członkowskich odnoszących się do wyrobów medycznych aktywnego osadzania („AIMDD”)
oraz
► w przypadku gdy wyrób medyczny został wprowadzony do obrotu przed dniem 26 maja 2021 r. właściwego oświadczenie producenta lub upoważnionego przedstawiciela, zgodnie z klasą wyrobu medycznego,
lub
► w przypadku gdy wyrób medyczny jest objęty jednym z okresów przejściowych, o których mowa w art. 120 ust 2 – 4 MDR właściwego oświadczenie producenta lub upoważnionego przedstawiciela, zgodnie z klasą wyrobu medycznego.

## Pakiet nr 5
Pakiet nr 5
Monofilamentowy szew haczykowy do bezwęzłowego, kontrolowanego zamykania ran wykonany z kopolimeru glikolidu i e-kaprolaktonu, wchłaniający się między 90 a 120 dniem, o sile podtrzymywania tkankowego ok. 62% po 7 dniach i ok. 27% po 14 dniach od implantacji; zaopatrzony w igłę min. 16 haczyków na cm nitki ułożonych spiralnie oraz regulowaną pętlę eliminującą konieczność zakładania węzłów chirurgicznych poz. nr 1-5.
Monofilamentowy , niewchłanialny szew haczykowy do bezwęzłowego, kontrolowanego zamykania ran, wykonany izotaktycznego polimeru polipropylenowego o dużej masie cząsteczkowej, niewchłanialny; zaopatrzony w igłę, min. 16 haczyków na cm nitki ułożonych spiralnie oraz regulowaną pętlę eliminującą konieczność zakładania węzłów chirurgicznych poz. nr 6, 7.
Lp. | Nazwa handlowa** | Rozmiar | Długość nitki | Opis igły | Długość igły | Opis, symbol igły | Numer katalogowy** | Ilość sztuk w opakowaniu | Jednostka miary | Ilość do zakupu | VAT % | Cena jednostkowa brutto/zł | Wartość brutto/zł | Oświadczam, iż oferowany wyrób medyczny posiada deklarację zgodności EC(WE), poświadczającą zgodność wyrobu z przepisami dyrektywy 93/42/EWG z dnia 14 czerwca 1993 r. dotyczącą wyrobów medycznych („MDD”)* | Oświadczam, iż oferowany wyrób medyczny posiada deklarację zgodności EU(UE) poświadczającą zgodność wyrobu z przepisami ROZPORZĄDZENIA PARLAMENTU EUROPEJSKIEGO I RADY (UE) 2017/745 z dnia 5 kwietnia 2017 r. w sprawie wyrobów medycznych, zmiany dyrektywy 2001/83/WE, rozporządzenia (WE) nr 178/2002 i rozporządzenia (WE) nr 1223/2009 oraz uchylenia dyrektyw Rady 90/385/EWG i 93/42/EWG ("MDR")*
1. |  | 2/0 | 45 cm niebarwiony | 3/8 koła | 24 mm | igła precyzyjnie odwrotnie tnąca z pętlą |  | 12 | szt. | 120 |  |  | 0 | TAK / NIE | TAK / NIE
2. |  | 3/0 | 20 cm niebarwiony | 3/8 koła | 13 mm | igła precyzyjnie odwrotnie tnąca z pętlą |  | 12 | szt. | 120 |  |  | 0 | TAK / NIE | TAK / NIE
3. |  | 2/0 | 15 cm fioletowy | 1/2 koła | 17 mm | igła okrągła |  | 12 | szt. | 60 |  |  | 0 | TAK / NIE | TAK / NIE
4. |  | 2/0 | 15 cm fioletowy | 1/2 koła | 26 mm | igła okrągła z pętlą |  | 12 | szt. | 480 |  |  | 0 | TAK / NIE | TAK / NIE
5. |  | 0 | 15 cm fioletowy | 1/2 koła | 26 mm | igła okrągła z pętlą |  | 12 | szt. | 480 |  |  | 0 | TAK / NIE | TAK / NIE
6. |  | 2/0 | 15 cm niebieski | 1/2 koła | 26 mm | igła okrągła z pętlą |  | 12 | szt. | 240 |  |  | 0 | TAK / NIE | TAK / NIE
7. |  | 0 | 15 cm niebieski | 1/2 koła | 26 mm | igła okrągła z pętlą |  | 12 | szt. | 240 |  |  | 0 | TAK / NIE | TAK / NIE
Wartość pakietu: | [12 empty] | 0
Umowa na zasadach sukcesywnych dostaw, której projekt stanowi załacznik nr 3 do SWZ.
** UZUPEŁNIEĆ
* Właściwe zakreślić. W przypadku zaznaczenia w obu kolumnach "NIE"- Zamawiajacy uzna, iż oferowany wyrób nie jest wyrobem medycznym.
Zgodnie z treścią § 3 ust. 4 załącznika nr 3 do SWZ - projektowane postanowienia umowy w sprawie zamówienia publicznego, Wykonawca zobowiązany jest do przedłożenia deklaracji zgodności i/lub certyfikatów zgodności wystawionych przez jednostkę notyfikowaną zgodnie z klasą wyrobu medycznego o których mowa w ustawie o Wyrobach Medycznych z dnia 7 kwietnia 2022 r., na żądanie Zamawiającego w terminie 5 dni roboczych, tj.:
►deklaracja zgodności EU(UE) o której mowa w Art. 19 ROZPORZĄDZENIA PARLAMENTU EUROPEJSKIEGO I RADY (UE) 2017/745 z dnia 5 kwietnia 2017 r. w sprawie wyrobów medycznych, zmiany dyrektywy 2001/83/WE, rozporządzenia (WE) nr 178/2002 i rozporządzenia (WE) nr 1223/2009 oraz uchylenia dyrektyw Rady 90/385/EWG i 93/42/EWG, poświadczającej zgodność oferowanego wyrobu z MDR
lub
►deklaracja zgodności EC(WE) o której mowa w dyrektywie Rady 90/385/EWG i 93/42/EWG sporządzona przez producenta lub autoryzowanego przedstawiciela producenta, poświadczającej zgodność oferowanego wyrobu z MDD lub dyrektywą nr 90/385/EWG z dnia 20 czerwca 1990 r. w sprawie zbliżenia ustawodawstw Państw Członkowskich odnoszących się do wyrobów medycznych aktywnego osadzania („AIMDD”)
oraz
► w przypadku gdy wyrób medyczny został wprowadzony do obrotu przed dniem 26 maja 2021 r. właściwego oświadczenie producenta lub upoważnionego przedstawiciela, zgodnie z klasą wyrobu medycznego,
lub
► w przypadku gdy wyrób medyczny jest objęty jednym z okresów przejściowych, o których mowa w art. 120 ust 2 – 4 MDR właściwego oświadczenie producenta lub upoważnionego przedstawiciela, zgodnie z klasą wyrobu medycznego.

## Pakiet nr 6
Pakiet 6 - Szew syntetyczny, pleciony, powlekany mieszanką kopolimeru kaprolaktonu/glikolidu i stearyoilomleczanu wapnia, wchłanialny, z mieszaniny kwasu poliglikolowego (90%) i polimlekowego (10%), o okresie wchłaniania 56-70 dni, zdolność podtrzymywania tkankowego w węźle chirurgicznym 140% po otwarciu saszetki, po 2 tyg. 80%, po 3 tyg. min. 30%
Lp. | Nazwa handlowa** | Rozmiar | Długość nitki | Opis igły | Długość igły | Opis, symbol igły | Numer katalogowy** | Ilość sztuk w opakowaniu | Jednostka miary | Ilość do zakupu | VAT % | Cena jednostkowa brutto/zł | Wartość brutto/zł | Oświadczam, iż oferowany wyrób medyczny posiada deklarację zgodności EC(WE), poświadczającą zgodność wyrobu z przepisami dyrektywy 93/42/EWG z dnia 14 czerwca 1993 r. dotyczącą wyrobów medycznych („MDD”)* | Oświadczam, iż oferowany wyrób medyczny posiada deklarację zgodności EU(UE) poświadczającą zgodność wyrobu z przepisami ROZPORZĄDZENIA PARLAMENTU EUROPEJSKIEGO I RADY (UE) 2017/745 z dnia 5 kwietnia 2017 r. w sprawie wyrobów medycznych, zmiany dyrektywy 2001/83/WE, rozporządzenia (WE) nr 178/2002 i rozporządzenia (WE) nr 1223/2009 oraz uchylenia dyrektyw Rady 90/385/EWG i 93/42/EWG ("MDR")*
1. |  | 0 | 70-75cm fioletowy | 1/2 koła | 30 - 31 mm | igła okrągło- tnąca lub okrągła przyostrzona spłaszczona |  | 36 | szt. | 288 |  |  | 0 | TAK / NIE | TAK / NIE
2. |  | 0 | 70-90cm fioletowy | 1/2 koła | 36 - 37 mm | igła okrągła wzmocniona podwójnie lub okrągła rozwarstwiająca wzmocniona |  | 36 | szt. | 4392 |  |  | 0 | TAK / NIE | TAK / NIE
3. |  | 0 | 150 cm fioletowy |  | bez igły |  |  | 36 | szt. | 72 |  |  | 0 | TAK / NIE | TAK / NIE
4. |  | 0 | 6 x 45 cm fioletowy |  | bez igły |  |  | 24 | szt. | 1584 |  |  | 0 | TAK / NIE | TAK / NIE
5. |  | 0 | 75 cm fioletowy | 1/2 koła | 30 - 31 mm | igła okrągła lub okragła rozwarstwiająca |  | 36 | szt. | 72 |  |  | 0 | TAK / NIE | TAK / NIE
6. |  | 0 | 70-75 cm fioletowy | 1/2 koła | 40 mm | igła okrągła, wzmocniona |  | 36 | szt. | 2736 |  |  | 0 | TAK / NIE | TAK / NIE
7. |  | 0 | 75 fioletowy | 1/2koła | 40mm | igła okrągło- tnąca lub przyostrzona |  | 36 | szt. | 72 |  |  | 0 | TAK / NIE | TAK / NIE
8. |  | 0 | 90 cm fioletowy | 1/2 koła | 37 mm | igła okrągła wzmocniona lub okrągła rozwarstwiająca wzmocniona |  | 36 | szt. | 900 |  |  | 0 | TAK / NIE | TAK / NIE
9. |  | 0 | 90 cm fioletowy | 1/2 koła | 48 mm | igła okrągła wzmocniona |  | 36 | szt. | 360 |  |  | 0 | TAK / NIE | TAK / NIE
10. |  | 0 | 75 cm fioletowy | 1/2 koła | 48 mm | igła okrągła wzocniona |  | 36 | szt. | 1116 |  |  | 0 | TAK / NIE | TAK / NIE
11. |  | 1 | 70-75 cm fioletowy | J IGŁA | 31 - 32 mm | igła okrągła lub okragło-tnąca |  | 36 | szt. | 72 |  |  | 0 | TAK / NIE | TAK / NIE
12. |  | 1 | 90cm fioletowy | 1/2 koła | 48mm | igła okrągła, wzmocniona |  | 36 | szt. | 9000 |  |  | 0 | TAK / NIE | TAK / NIE
13. |  | 1 | 90cm fioletowy | 1/2 koła | 36-37 mm | igła okrągło-tnąca lub igła okrągła przyostrzona |  | 36 | szt. | 3600 |  |  | 0 | TAK / NIE | TAK / NIE
14. |  | 1 | 70-75 cm fioletowy | 1/2 koła | 30 - 31 mm | igła okrągła lub okragła rozwarstwiająca |  | 36 | szt. | 72 |  |  | 0 | TAK / NIE | TAK / NIE
15. |  | 1 | 150 cm fioletowy |  | bez igły |  |  | 36 | szt. | 72 |  |  | 0 | TAK / NIE | TAK / NIE
16. |  | 1 | 6x75cm fioletowy lub 5x70cm fioletowy |  | bez igły |  |  | 24 | szt. | 72 |  |  | 0 | TAK / NIE | TAK / NIE
17. |  | 2 | 75- 90cm fioletowy | 1/2koła | 36 - 37 mm | igła okrągło- tnąca lub okrągła przyostrzona |  | 36 | szt. | 3240 |  |  | 0 | TAK / NIE | TAK / NIE
18. |  | 2 | 90cm fioletowy | 1/2koła | 48 mm | igła okrągła, wzmocniona |  | 36 | szt. | 10584 |  |  | 0 | TAK / NIE | TAK / NIE
19. |  | 2 | 90cm fioletowy | 1/2koła | 48 mm | igła odwrotnie tnąca |  | 36 | szt. | 5040 |  |  | 0 | TAK / NIE | TAK / NIE
20. |  | 2 | 70-75 cm fioletowy | 1/2 koła | 26-27 mm | igła okrągła wzmocniona |  | 36 | szt. | 72 |  |  | 0 | TAK / NIE | TAK / NIE
21. |  | 2 | 150 cm fioletowy |  | bez igły |  |  | 36 | szt. | 720 |  |  | 0 | TAK / NIE | TAK / NIE
22. |  | 2/0 | 70-75 cm fioletowy | 1/2 koła | 20 - 22 mm | igła okrągło- tnąca lub przyostrzona |  | 36 | szt. | 72 |  |  | 0 | TAK / NIE | TAK / NIE
23. |  | 2/0 | 75 cm fioletowy | 1/2 koła | 26 mm | igła okrągła lub okrągła rozwarstwiająca |  | 36 | szt. | 5616 |  |  | 0 | TAK / NIE | TAK / NIE
24. |  | 2/0 | 70-75 cm fioletowy | 1/2 koła | 26mm | igła okrągło- tnąca lub okrągła przyostrzona |  | 36 | szt. | 288 |  |  | 0 | TAK / NIE | TAK / NIE
25. |  | 2/0 | 70-75 cm fioletowy | 1/2 koła | 30 - 31 mm | igła okrągła lub okrągła rozwarstwiająca |  | 36 | szt. | 8316 |  |  | 0 | TAK / NIE | TAK / NIE
26. |  | 2/0 | 90cm fioletowy | 1/2koła | 36 - 37 mm | igła okrągła, wzmocniona lub okrągła rozwarstwiająca wzmocniona |  | 36 | szt. | 13608 |  |  | 0 | TAK / NIE | TAK / NIE
27. |  | 2/0 | 70 -75cm fioletowy | 1/2 koła | 40 mm | igła okrągła lub okrągła wzmocniona |  | 36 | szt. | 72 |  |  | 0 | TAK / NIE | TAK / NIE
28. |  | 2/0 | 75 cm | 1/2 koła | 65 mm | igła okrągła lub okrągła wzmocniona |  | 24 | szt. | 4752 |  |  | 0 | TAK / NIE | TAK / NIE
29. |  | 2/0 | 12x45cm fioletowy |  | bez igły |  |  | 24 | szt. | 3240 |  |  | 0 | TAK / NIE | TAK / NIE
30. |  | 2/0 | 150 cm fioletowy |  | bez igły |  |  | 36 | szt. | 72 |  |  | 0 | TAK / NIE | TAK / NIE
31. |  | 2/0 | 6x45cm fioletowy |  | bez igły |  |  | 36 | szt. | 72 |  |  | 0 | TAK / NIE | TAK / NIE
32. |  | 3/0 | 75 cm fioletowy | 1/2 koła | 20 mm | igła okrągła lub okrągła rozwarstwiająca |  | 36 | szt. | 72 |  |  | 0 | TAK / NIE | TAK / NIE
33. |  | 3/0 | 70 - 75cm fioletowy | 1/2koła | 22mm | igła okrągła lub okrągła rozwarstwiająca |  | 36 | szt. | 432 |  |  | 0 | TAK / NIE | TAK / NIE
34. |  | 3/0 | 70-75 cm fioletowy | 1/2 koła | 26 mm | igła okrągła lub okrągła rozwarstwiająca |  | 36 | szt. | 288 |  |  | 0 | TAK / NIE | TAK / NIE
35. |  | 3/0 | 12x45cm fioletowy |  | bez igły |  |  | 24 | szt. | 1200 |  |  | 0 | TAK / NIE | TAK / NIE
36. |  | 3/0 | 6x45cm fioletowy |  | bez igły |  |  | 24 | szt. | 1152 |  |  | 0 | TAK / NIE | TAK / NIE
37. |  | 3/0 | 70-75 cm fioletowy | 1/2 koła | 30 - 31 mm | igła okrągła lub okrągła rozwarstwiająca |  | 36 | szt. | 72 |  |  | 0 | TAK / NIE | TAK / NIE
38. |  | 3/0 | 150 cm fioletowy |  |  |  |  | 36 | szt. | 288 |  |  | 0 | TAK / NIE | TAK / NIE
39. |  | 4/0 | 75cm fioletowy | 3/8koła | 16 mm | igła tnąca |  | 36 | szt. | 144 |  |  | 0 | TAK / NIE | TAK / NIE
40. |  | 4/0 | 75 cm fioletowy | 1/2 koła | 17 mm | igła okrągła lub okrągła rozwarstwiająca |  | 36 | szt. | 72 |  |  | 0 | TAK / NIE | TAK / NIE
41. |  | 4/0 | 75 cm fioletowy | 1/2 koła | 20 mm | igła okrągła lub okrągła rozwarstwiająca |  | 36 | szt. | 432 |  |  | 0 | TAK / NIE | TAK / NIE
42. |  | 4/0 | 150 cm fioletowy |  |  |  |  | 36 | szt. | 72 |  |  | 0 | TAK / NIE | TAK / NIE
43. |  | 5/0 | 45cm niebarwiona | 3/8 koła | 11 mm | igła odwrotnie, tnąca kosmetyczna lub dwuwklęsła kosmetyczna |  | 36 | szt. | 72 |  |  | 0 | TAK / NIE | TAK / NIE
44. |  | 5/0 | 45cm niebarwiona | 3/8koła | 16 mm | igła tnąca |  | 36 | szt. | 72 |  |  | 0 | TAK / NIE | TAK / NIE
45. |  | 5/0 | 75 cm fioletowy | 1/2 koła | 17 mm | igła okrągła lub okrągła rozwarstwiająca |  | 36 | szt. | 72 |  |  | 0 | TAK / NIE | TAK / NIE
46. |  | 5/0 | 45 cm fioletowy | 1/4 koła krzywizna 100-115° | 8 - 8,6 mm | igła szpatułkowa podwójna |  | 12 | szt. | 72 |  |  | 0 | TAK / NIE | TAK / NIE
47. |  | 6/0 | 45 cm fioletowy | 1/4 koła krzywizna 100-115 | 8-8,6 mm | igła szpatułkowa podwójna |  | 12 | szt. | 72 |  |  | 0 | TAK / NIE | TAK / NIE
48. |  | 6/0 | 45 cm niebarwiony | 1/2 koła | 12- 13 mm | igła okrągła |  | 36 | szt. | 72 |  |  | 0 | TAK / NIE | TAK / NIE
49. |  | 7/0 | 30 cm fioletowy | 3/8 koła | 6,3 - 6,5 mm x 2 | szpatuła podwójna |  | 12 | szt. | 72 |  |  | 0 | TAK / NIE | TAK / NIE
50. |  | 3/0 | 12 x 60 cm lub 5 x 70cm |  | bez igły |  |  | 24 | szt. | 1296 |  |  | 0 | TAK / NIE | TAK / NIE
51. |  | 2/0 | 12 x 60 cm lub 5 x 70cm |  | bez igły |  |  | 24 | szt. | 72 |  |  | 0 | TAK / NIE | TAK / NIE
52. |  | 0 | 12 x 60 cm lub 5 x 70cm |  | bez igły |  |  | 24 | szt. | 72 |  |  | 0 | TAK / NIE | TAK / NIE
Wartość pakietu: | [12 empty] | 0
Umowa na zasadach sukcesywnych dostaw, której projekt stanowi załacznik nr 3 do SWZ.
** UZUPEŁNIEĆ
* Właściwe zakreślić. W przypadku zaznaczenia w obu kolumnach "NIE"- Zamawiajacy uzna, iż oferowany wyrób nie jest wyrobem medycznym.
Zgodnie z treścią § 3 ust. 4 załącznika nr 3 do SWZ - projektowane postanowienia umowy w sprawie zamówienia publicznego, Wykonawca zobowiązany jest do przedłożenia deklaracji zgodności i/lub certyfikatów zgodności wystawionych przez jednostkę notyfikowaną zgodnie z klasą wyrobu medycznego o których mowa w ustawie o Wyrobach Medycznych z dnia 7 kwietnia 2022 r., na żądanie Zamawiającego w terminie 5 dni roboczych, tj.:
►deklaracja zgodności EU(UE) o której mowa w Art. 19 ROZPORZĄDZENIA PARLAMENTU EUROPEJSKIEGO I RADY (UE) 2017/745 z dnia 5 kwietnia 2017 r. w sprawie wyrobów medycznych, zmiany dyrektywy 2001/83/WE, rozporządzenia (WE) nr 178/2002 i rozporządzenia (WE) nr 1223/2009 oraz uchylenia dyrektyw Rady 90/385/EWG i 93/42/EWG, poświadczającej zgodność oferowanego wyrobu z MDR
lub
►deklaracja zgodności EC(WE) o której mowa w dyrektywie Rady 90/385/EWG i 93/42/EWG sporządzona przez producenta lub autoryzowanego przedstawiciela producenta, poświadczającej zgodność oferowanego wyrobu z MDD lub dyrektywą nr 90/385/EWG z dnia 20 czerwca 1990 r. w sprawie zbliżenia ustawodawstw Państw Członkowskich odnoszących się do wyrobów medycznych aktywnego osadzania („AIMDD”)
oraz
► w przypadku gdy wyrób medyczny został wprowadzony do obrotu przed dniem 26 maja 2021 r. właściwego oświadczenie producenta lub upoważnionego przedstawiciela, zgodnie z klasą wyrobu medycznego,
lub
► w przypadku gdy wyrób medyczny jest objęty jednym z okresów przejściowych, o których mowa w art. 120 ust 2 – 4 MDR właściwego oświadczenie producenta lub upoważnionego przedstawiciela, zgodnie z klasą wyrobu medycznego.

## Pakiet nr 7
Pakiet nr 7 - Szew syntetyczny, wchłanialny, pleciony, powlekany; okres wchłaniania 60-70 dni, okres podtrzymywania tkankowego około 28 dni.
Lp. | Nazwa handlowa** | Rozmiar | Długość nitki | Opis igły | Długość igły | Opis, symbol igły | Numer katalogowy** | Ilość sztuk w opakowaniu | Jednostka miary | Ilość do zakupu | VAT % | Cena jednostkowa brutto/zł | Wartość brutto/zł | Oświadczam, iż oferowany wyrób medyczny posiada deklarację zgodności EC(WE), poświadczającą zgodność wyrobu z przepisami dyrektywy 93/42/EWG z dnia 14 czerwca 1993 r. dotyczącą wyrobów medycznych („MDD”)* | Oświadczam, iż oferowany wyrób medyczny posiada deklarację zgodności EU(UE) poświadczającą zgodność wyrobu z przepisami ROZPORZĄDZENIA PARLAMENTU EUROPEJSKIEGO I RADY (UE) 2017/745 z dnia 5 kwietnia 2017 r. w sprawie wyrobów medycznych, zmiany dyrektywy 2001/83/WE, rozporządzenia (WE) nr 178/2002 i rozporządzenia (WE) nr 1223/2009 oraz uchylenia dyrektyw Rady 90/385/EWG i 93/42/EWG ("MDR")*
1. |  | 5/0 | 75cm fioletowy | 1/2 koła | 17mm | igła okrągła rozwarstwiająca |  | 12 | szt. | 72 |  |  | 0 | TAK / NIE | TAK / NIE
2. |  | 5/0 | 45 cm fioletowy | 3/8 koła | 12 mm | igła odwrotnie tnąca kosmetyczna |  | 12 | szt | 72 |  |  | 0 | TAK / NIE | TAK / NIE
3. |  | 3/0 | 75cm fioletowy | 1/2koła | 30mm | igła okrągła |  | 12 | szt. | 72 |  |  | 0 | TAK / NIE | TAK / NIE
4. |  | 3/0 | 75 cm fioletowy | 1/2 koła | 26mm | igła okrągła |  | 12 | szt. | 3420 |  |  | 0 | TAK / NIE | TAK / NIE
5. |  | 3/0 | 75cm fioletowy | 1/2koła | 22mm | igła okrągła |  | 12 | szt. | 144 |  |  | 0 | TAK / NIE | TAK / NIE
6. |  | 3/0 | 75 cm fioletowy | 1/2 koła | 20mm | igłą okrągła |  | 12 | szt. | 1860 |  |  | 0 | TAK / NIE | TAK / NIE
7. |  | 2/0 | 75 cm fioletowy | 1/2 koła | 26 mm | okrągła z tnącym ostrzem |  | 12 | szt. | 72 |  |  | 0 | TAK / NIE | TAK / NIE
8. |  | 2/0 | 75 cm fioletowy | 1/2 koła | 30mm | igła okrągła |  | 12 | szt. | 2160 |  |  | 0 | TAK / NIE | TAK / NIE
9. |  | 2/0 | 75 cm fioletowy | 1/2 koła | 65 mm | igła okrągła |  | 12 | szt. | 72 |  |  | 0 | TAK / NIE | TAK / NIE
10. |  | 0 | 75 cm fioletowy | 1/2 koła | 37mm | igła okrągła |  | 12 | szt. | 756 |  |  | 0 | TAK / NIE | TAK / NIE
11. |  | 0 | 75 cm fioletowy | 1/2koła | 48mm | igła odwrotnie tnąca |  | 12 | szt. | 1440 |  |  | 0 | TAK / NIE | TAK / NIE
12. |  | 0 | 75 cm fioletowy | 1/2koła | 48mm | igła okrągła |  | 12 | szt. | 72 |  |  | 0 | TAK / NIE | TAK / NIE
13. |  | 0 | 75cm fioletowy | 1/2koła | 30mm | okrągła z tnącym ostrzem |  | 12 | szt. | 72 |  |  | 0 | TAK / NIE | TAK / NIE
14. |  | 0 | 150cm fioletowy |  |  | podwiązka |  | 12 | szt | 72 |  |  | 0 | TAK / NIE | TAK / NIE
15. |  | 1 | 75cm fioletowy | 1/2koła | 30mm | okrągła z tnącym ostrzem |  | 12 | szt | 1320 |  |  | 0 | TAK / NIE | TAK / NIE
16. |  | 2 | 75cm fioletowy | 1/2koła | 30mm | okrągła z tnącym ostrzem |  | 12 | szt. | 3120 |  |  | 0 | TAK / NIE | TAK / NIE
17. |  | 2 | 90 cm fioletowy | 1/2 koła | 48mm | igła okrągła wzmocniona |  | 12 | szt. | 1620 |  |  | 0 | TAK / NIE | TAK / NIE
Wartość pakietu: | [12 empty] | 0
Umowa na zasadach sukcesywnych dostaw, której projekt stanowi załacznik nr 3 do SWZ.
** UZUPEŁNIEĆ
* Właściwe zakreślić. W przypadku zaznaczenia w obu kolumnach "NIE"- Zamawiajacy uzna, iż oferowany wyrób nie jest wyrobem medycznym.
Zgodnie z treścią § 3 ust. 4 załącznika nr 3 do SWZ - projektowane postanowienia umowy w sprawie zamówienia publicznego, Wykonawca zobowiązany jest do przedłożenia deklaracji zgodności i/lub certyfikatów zgodności wystawionych przez jednostkę notyfikowaną zgodnie z klasą wyrobu medycznego o których mowa w ustawie o Wyrobach Medycznych z dnia 7 kwietnia 2022 r., na żądanie Zamawiającego w terminie 5 dni roboczych, tj.:
►deklaracja zgodności EU(UE) o której mowa w Art. 19 ROZPORZĄDZENIA PARLAMENTU EUROPEJSKIEGO I RADY (UE) 2017/745 z dnia 5 kwietnia 2017 r. w sprawie wyrobów medycznych, zmiany dyrektywy 2001/83/WE, rozporządzenia (WE) nr 178/2002 i rozporządzenia (WE) nr 1223/2009 oraz uchylenia dyrektyw Rady 90/385/EWG i 93/42/EWG, poświadczającej zgodność oferowanego wyrobu z MDR
lub
►deklaracja zgodności EC(WE) o której mowa w dyrektywie Rady 90/385/EWG i 93/42/EWG sporządzona przez producenta lub autoryzowanego przedstawiciela producenta, poświadczającej zgodność oferowanego wyrobu z MDD lub dyrektywą nr 90/385/EWG z dnia 20 czerwca 1990 r. w sprawie zbliżenia ustawodawstw Państw Członkowskich odnoszących się do wyrobów medycznych aktywnego osadzania („AIMDD”)
oraz
► w przypadku gdy wyrób medyczny został wprowadzony do obrotu przed dniem 26 maja 2021 r. właściwego oświadczenie producenta lub upoważnionego przedstawiciela, zgodnie z klasą wyrobu medycznego,
lub
► w przypadku gdy wyrób medyczny jest objęty jednym z okresów przejściowych, o których mowa w art. 120 ust 2 – 4 MDR właściwego oświadczenie producenta lub upoważnionego przedstawiciela, zgodnie z klasą wyrobu medycznego.

## Pakiet nr 8
Pakiet nr 8
Wchłanialny system zamykania ran, wykorzystujący technologię zaczepów (skierowanych na szwie w jednym kierunku), umożliwiający uzyskiwanie optymalnych waunków leczenia bez konieczności wiązania węzłów (conajmniej 20 haczyków na 1 cm nici). Czas wchłaniania 90 do 110 dni. Podtrzymywanie tkankowe: 75% po 14 dniach, 40% po 21 dniach - poz. nr 1-9.
Niewchłanialny system zamykania ran - poz. nr 10, 11.
Lp. | Nazwa handlowa** | Rozmiar | Długość nitki | Opis igły | Długość igły | Opis, symbol igły | Numer katalogowy** | Ilość sztuk w opakowaniu | Jednostka miary | Ilość do zakupu | VAT % | Cena jednostkowa brutto/zł | Wartość brutto/zł | Oświadczam, iż oferowany wyrób medyczny posiada deklarację zgodności EC(WE), poświadczającą zgodność wyrobu z przepisami dyrektywy 93/42/EWG z dnia 14 czerwca 1993 r. dotyczącą wyrobów medycznych („MDD”)* | Oświadczam, iż oferowany wyrób medyczny posiada deklarację zgodności EU(UE) poświadczającą zgodność wyrobu z przepisami ROZPORZĄDZENIA PARLAMENTU EUROPEJSKIEGO I RADY (UE) 2017/745 z dnia 5 kwietnia 2017 r. w sprawie wyrobów medycznych, zmiany dyrektywy 2001/83/WE, rozporządzenia (WE) nr 178/2002 i rozporządzenia (WE) nr 1223/2009 oraz uchylenia dyrektyw Rady 90/385/EWG i 93/42/EWG ("MDR")*
1. |  | 3/0 | 15 cm fioletowy | 1/2 koła | 26 mm | igła okrągła |  | 12 | szt. | 720 |  |  | 0 | TAK / NIE | TAK / NIE
2. |  | 3/0 | 30 cm fioletowy | 1/2 koła | 26 mm | igła okrągła |  | 12 | szt. | 84 |  |  | 0 | TAK / NIE | TAK / NIE
3. |  | 3/0 | 23 cm fioletowy | 1/2 koła | 26mm | igła okrągła |  | 12 | szt. | 360 |  |  | 0 | TAK / NIE | TAK / NIE
4. |  | 2/0 | 30 cm fioletowy | 1/2koła | 37 mm | igła okrągła wzmocniona |  | 12 | szt. | 120 |  |  | 0 | TAK / NIE | TAK / NIE
5. |  | 2/0 | 30 cm fioletowy | 1/2koła | 27 mm | igła okrągła wzmocniona |  | 12 | szt. | 60 |  |  | 0 | TAK / NIE | TAK / NIE
6. |  | 2/0 | 23 cm fioletowy | 1/2 koła | 37 mm | igła okrągła wzmocniona |  | 12 | szt. | 36 |  |  | 0 | TAK / NIE | TAK / NIE
7. |  | 2/0 | 23 cm fioletowy | 1/2 koła | 27 mm | igła okrągła wzmocniona |  | 12 | szt. | 360 |  |  | 0 | TAK / NIE | TAK / NIE
8. |  | 2/0 | 15 cm fioletowy | 1/2 koła | 27 mm | igła okrągła wzmocniona |  | 12 | szt. | 720 |  |  | 0 | TAK / NIE | TAK / NIE
9. |  | 3/0 | 15 cm fioletowy | 3/8 koła | 19 mm | odwrotnie tnąca |  | 12 | szt. | 240 |  |  | 0 | TAK / NIE | TAK / NIE
10. |  | 3/0 | 15 cm | 1/2 koła | 26 mm | igła okrągła |  | 12 | szt. | 360 |  |  | 0 | TAK / NIE | TAK / NIE
11. |  | 2/0 | 15 cm | 1/2 koła | 26 mm | igła okrągła |  | 12 | szt. | 360 |  |  | 0 | TAK / NIE | TAK / NIE
Wartość pakietu: | [12 empty] | 0
Umowa na zasadach sukcesywnych dostaw, której projekt stanowi załacznik nr 3 do SWZ.
** UZUPEŁNIEĆ
* Właściwe zakreślić. W przypadku zaznaczenia w obu kolumnach "NIE"- Zamawiajacy uzna, iż oferowany wyrób nie jest wyrobem medycznym.
Zgodnie z treścią § 3 ust. 4 załącznika nr 3 do SWZ - projektowane postanowienia umowy w sprawie zamówienia publicznego, Wykonawca zobowiązany jest do przedłożenia deklaracji zgodności i/lub certyfikatów zgodności wystawionych przez jednostkę notyfikowaną zgodnie z klasą wyrobu medycznego o których mowa w ustawie o Wyrobach Medycznych z dnia 7 kwietnia 2022 r., na żądanie Zamawiającego w terminie 5 dni roboczych, tj.:
►deklaracja zgodności EU(UE) o której mowa w Art. 19 ROZPORZĄDZENIA PARLAMENTU EUROPEJSKIEGO I RADY (UE) 2017/745 z dnia 5 kwietnia 2017 r. w sprawie wyrobów medycznych, zmiany dyrektywy 2001/83/WE, rozporządzenia (WE) nr 178/2002 i rozporządzenia (WE) nr 1223/2009 oraz uchylenia dyrektyw Rady 90/385/EWG i 93/42/EWG, poświadczającej zgodność oferowanego wyrobu z MDR
lub
►deklaracja zgodności EC(WE) o której mowa w dyrektywie Rady 90/385/EWG i 93/42/EWG sporządzona przez producenta lub autoryzowanego przedstawiciela producenta, poświadczającej zgodność oferowanego wyrobu z MDD lub dyrektywą nr 90/385/EWG z dnia 20 czerwca 1990 r. w sprawie zbliżenia ustawodawstw Państw Członkowskich odnoszących się do wyrobów medycznych aktywnego osadzania („AIMDD”)
oraz
► w przypadku gdy wyrób medyczny został wprowadzony do obrotu przed dniem 26 maja 2021 r. właściwego oświadczenie producenta lub upoważnionego przedstawiciela, zgodnie z klasą wyrobu medycznego,
lub
► w przypadku gdy wyrób medyczny jest objęty jednym z okresów przejściowych, o których mowa w art. 120 ust 2 – 4 MDR właściwego oświadczenie producenta lub upoważnionego przedstawiciela, zgodnie z klasą wyrobu medycznego.

## Pakiet nr 9
Pakiet nr 9
Szew syntetyczny, wchłanialny,z powłoką antybakteryjną, jednowłóknowy,wykonany z polidioksanonu, okres podtrzymywania tkanek ok. 90 dni, okres całkowitego wchłaniania ok. 182-238 dni lub szew wchłanialny, syntetyczny, jednowłóknowy wykonany z kopolimeru kwasu glikolowego i węglanu trójmetylenu, okres podtrzymania tkankowego 60 dni (wytrzymałość 75% po dwóch tygodniach, 65% po trzech i 50% po czterech tygodniach od wszczepienia) całkowite wchłonięcie masy szwu w okresie maksymalnie do 6 miesięcy.
Lp. | Nazwa handlowa** | Rozmiar | Długość nitki | Opis igły | Długość igły | Opis, symbol igły | Numer katalogowy** | Ilość sztuk w opakowaniu | Jednostka miary | Ilość do zakupu | VAT % | Cena jednostkowa brutto/zł | Wartość brutto/zł | Oświadczam, iż oferowany wyrób medyczny posiada deklarację zgodności EC(WE), poświadczającą zgodność wyrobu z przepisami dyrektywy 93/42/EWG z dnia 14 czerwca 1993 r. dotyczącą wyrobów medycznych („MDD”)* | Oświadczam, iż oferowany wyrób medyczny posiada deklarację zgodności EU(UE) poświadczającą zgodność wyrobu z przepisami ROZPORZĄDZENIA PARLAMENTU EUROPEJSKIEGO I RADY (UE) 2017/745 z dnia 5 kwietnia 2017 r. w sprawie wyrobów medycznych, zmiany dyrektywy 2001/83/WE, rozporządzenia (WE) nr 178/2002 i rozporządzenia (WE) nr 1223/2009 oraz uchylenia dyrektyw Rady 90/385/EWG i 93/42/EWG ("MDR")*
1. |  | 5/0 | 70- 75 cm fioletowy lub zielony | 3/8 koła | 13 mm | igła okrągła |  | 36 | szt. | 252 |  |  | 0 | TAK / NIE | TAK / NIE
2. |  | 4/0 | 70 - 75 cm fioletowy lub zielony | 3/8 koła | 17mm | igła okrągła |  | 36 | szt. | 1692 |  |  | 0 | TAK / NIE | TAK / NIE
3. |  | 4/0 | 90 cm fioletowy lub zielony | 1/2 koła | 17 mm | igła okrągła podwójna |  | 36 | szt. | 72 |  |  | 0 | TAK / NIE | TAK / NIE
4. |  | 3/0 | 70 - 75 cm fioletowy lub zielony | 1/2 koła | 26 mm | igła okrągła |  | 36 | szt. | 2160 |  |  | 0 | TAK / NIE | TAK / NIE
5. |  | 3/0 | 70 - 75 cm fioletowy lub zielony | 1/2 koła | 20 mm | igła okrągła lub okragła rozwarstwiająca |  | 36 | szt. | 72 |  |  | 0 | TAK / NIE | TAK / NIE
6. |  | 3/0 | 70 - 75cm fioletowy lub zielony | 1/2 koła | 30 - 31 mm | igła okrągła |  | 36 | szt. | 1008 |  |  | 0 | TAK / NIE | TAK / NIE
7. |  | 3/0 | 70-75 cm fioletowy lub zielony | 3/8 koła | 24 mm | igła odwrotnie tnąca |  | 36 | szt. | 72 |  |  | 0 | TAK / NIE | TAK / NIE
8. |  | 3/0 | 70-75 cm niebarwiony | 3/8 koła | 24 mm | igła odwrotnie tnąca |  | 36 | szt. | 108 |  |  | 0 | TAK / NIE | TAK / NIE
9. |  | 2/0 | 70 - 75 cm fioletowy lub zielony | 1/2 koła | 26 - 27 mm | igła okrągła wzmocniona |  | 36 | szt. | 108 |  |  | 0 | TAK / NIE | TAK / NIE
10. |  | 2/0 | 70 - 75 cm fioletowy lub zielony | 1/2 koła | 26 mm | igła okrągła |  | 36 | szt. | 756 |  |  | 0 | TAK / NIE | TAK / NIE
11. |  | 2/0 | 70 - 75cm fioletowy lub zielony | 1/2 kola | 30 - 31mm | igła okrągła |  | 36 | szt. | 432 |  |  | 0 | TAK / NIE | TAK / NIE
12. |  | 2/0 | 70 - 75 cm fioletowy lub zielony | 1/2 koła | 36 - 37 mm | igła okrągła wzmocniona |  | 36 | szt. | 432 |  |  | 0 | TAK / NIE | TAK / NIE
13. |  | 0 | 70 - 75 cm fioletowy lub zielony | 1/2 koła | 26 - 27 mm | igła okrągła wzmocniona lub okrągła wzmocniona rozwarstwiająca |  | 36 | szt. | 720 |  |  | 0 | TAK / NIE | TAK / NIE
14. |  | 0 | 70 - 75 cm fioletowy lub zielony | 1/2 koła | 36 - 37 mm | igła okrągła wzmocniona |  | 36 | szt. | 540 |  |  | 0 | TAK / NIE | TAK / NIE
15. |  | 0 | 90cm fioletowy lub zielony | 1/2 koła | 36 - 37 mm | igła okrągło-tnąca lub przyostrzona |  | 36 | szt. | 72 |  |  | 0 | TAK / NIE | TAK / NIE
16. |  | 0 | 150 cm pętla | 1/2 koła | 40 mm | igła okrągła, wzmocniona |  | 12 | szt. | 396 |  |  | 0 | TAK / NIE | TAK / NIE
17. |  | 1 | 90 cm fioletowy lub zielony | 1/2 koła | 40 mm | igła okrągła, wzmocniona |  | 36 | szt. | 540 |  |  | 0 | TAK / NIE | TAK / NIE
18. |  | 1 | 150 cm pętla | 1/2 koła | 40 mm | igła okrągła, wzmocniona |  | 12 | szt. | 120 |  |  | 0 | TAK / NIE | TAK / NIE
Wartość pakietu: | [12 empty] | 0
Umowa na zasadach sukcesywnych dostaw, której projekt stanowi załacznik nr 3 do SWZ.
** UZUPEŁNIEĆ
* Właściwe zakreślić. W przypadku zaznaczenia w obu kolumnach "NIE"- Zamawiajacy uzna, iż oferowany wyrób nie jest wyrobem medycznym.
Zgodnie z treścią § 3 ust. 4 załącznika nr 3 do SWZ - projektowane postanowienia umowy w sprawie zamówienia publicznego, Wykonawca zobowiązany jest do przedłożenia deklaracji zgodności i/lub certyfikatów zgodności wystawionych przez jednostkę notyfikowaną zgodnie z klasą wyrobu medycznego o których mowa w ustawie o Wyrobach Medycznych z dnia 7 kwietnia 2022 r., na żądanie Zamawiającego w terminie 5 dni roboczych, tj.:
►deklaracja zgodności EU(UE) o której mowa w Art. 19 ROZPORZĄDZENIA PARLAMENTU EUROPEJSKIEGO I RADY (UE) 2017/745 z dnia 5 kwietnia 2017 r. w sprawie wyrobów medycznych, zmiany dyrektywy 2001/83/WE, rozporządzenia (WE) nr 178/2002 i rozporządzenia (WE) nr 1223/2009 oraz uchylenia dyrektyw Rady 90/385/EWG i 93/42/EWG, poświadczającej zgodność oferowanego wyrobu z MDR
lub
►deklaracja zgodności EC(WE) o której mowa w dyrektywie Rady 90/385/EWG i 93/42/EWG sporządzona przez producenta lub autoryzowanego przedstawiciela producenta, poświadczającej zgodność oferowanego wyrobu z MDD lub dyrektywą nr 90/385/EWG z dnia 20 czerwca 1990 r. w sprawie zbliżenia ustawodawstw Państw Członkowskich odnoszących się do wyrobów medycznych aktywnego osadzania („AIMDD”)
oraz
► w przypadku gdy wyrób medyczny został wprowadzony do obrotu przed dniem 26 maja 2021 r. właściwego oświadczenie producenta lub upoważnionego przedstawiciela, zgodnie z klasą wyrobu medycznego,
lub
► w przypadku gdy wyrób medyczny jest objęty jednym z okresów przejściowych, o których mowa w art. 120 ust 2 – 4 MDR właściwego oświadczenie producenta lub upoważnionego przedstawiciela, zgodnie z klasą wyrobu medycznego.

## Pakiet nr 10
Pakiet nr 10
Szew syntetyczny, poliamidowy, niewchłanialny, jednowłóknowy pakowany na mokro poz. 1-7. Szew syntetyczny, wchłanialny, polipropylenowy o kontrolowanym rozciaganiu oraz plastycznym odkształacaniu węzła poz. 14 - 17 Szew syntetyczny, wchłanialny,z powłoką antybakteryjną, jednowłóknowy,wykonany z polidioksanonu, okres podtrzymywania tkanek ok 90 dni, okres całkowitego wchłaniania ok 182-238 dni poz. 13
Szew syntetyczny, wchłanialny, pleciony, powlekany z powłoką antybakteryjną z triclosanu poz. nr 8-12.
Szew syntetyczny, wchłanialny, pleciony, powlekany poz. 13 -16.
Szew syntetyczny, polidioksanon, wchłanialny, jednowłóknowy z powłoką antybakteryjną z triclosanu poz. 17-25.
Szew syntetyczny, wchłanialny, jednowłóknowy, okres podtrzymywania tkankowego do 90 dni poz. 26-29.
Szew syntetyczny,poliestrowy, pleciony, niewchłanialny, powlekany polibutylanem poz. 30-34.
Szew syntetyczny, wchłanialny, jednowłóknowy z powłoką antybakteryjną z triclosanu poz.35-38.
Szew jedwabny,naturalny, niewchłanialny, pleciony, impregnowany specjalną mieszaniną wosku poz. 39-46.
Szew niewchłanialny - Drut ze stali nierdzewnej, poz. 47-48.
Bezwęzłowe urządzenie do kontrolowanego zamykania ran wykonane z polidioksanonu z igłą na jednym końcu i prostokątnym elementem mocującym szew w tkance, na drugim (wymiary: 2,5 mm x 5 mm). Szew syntetyczny z symetrycznie ułożonymi kotwicami - 5 kotwic na 1 cm szwu, barwiony na fioletowo, wchłanialny. Posiadający antyseptyczny czynnik antybakteryjny - triklosan, o potwierdzonym testami in-vitro działaniu hamującym wzrost drobnoustrojów chorobotwórczych wywołujących infekcje pooperacyjne:najczęściej Staphylococcus aureus, Staphylococcus epidermidis, Metycylinooporny Staphylococcus aureus MRSA, Metycylinooporny Staphylococcus epidermidis MRSE, Escherichia coli, Klebsiella pneumoniae. Okres podtrzymywania tkankowego: do 90 dni. Profil podtrzymywania tkankowego in vivo od 3/0 do 1: 75% po 2 tyg., 65% po 4 tyg., 55% po 6 tyg. Okres wchłaniania: 210 dni poz. nr 49.
Lp. | Nazwa handlowa** | Rozmiar | Długość nitki | Opis igły | Długość igły | Opis, symbol igły | Numer katalogowy** | Ilość sztuk w opakowaniu | Jednostka miary | Ilość do zakupu | VAT % | Cena jednostkowa brutto/zł | Wartość brutto/zł | Oświadczam, iż oferowany wyrób medyczny posiada deklarację zgodności EC(WE), poświadczającą zgodność wyrobu z przepisami dyrektywy 93/42/EWG z dnia 14 czerwca 1993 r. dotyczącą wyrobów medycznych („MDD”)* | Oświadczam, iż oferowany wyrób medyczny posiada deklarację zgodności EU(UE) poświadczającą zgodność wyrobu z przepisami ROZPORZĄDZENIA PARLAMENTU EUROPEJSKIEGO I RADY (UE) 2017/745 z dnia 5 kwietnia 2017 r. w sprawie wyrobów medycznych, zmiany dyrektywy 2001/83/WE, rozporządzenia (WE) nr 178/2002 i rozporządzenia (WE) nr 1223/2009 oraz uchylenia dyrektyw Rady 90/385/EWG i 93/42/EWG ("MDR")*
1. |  | 10/0 | 30 cm czarny | 3/8 koła | 6,5 mm | igła szpatułkowa z mikroostrzem podwójna |  | 12 | szt. | 144 |  |  | 0 | TAK / NIE | TAK / NIE
2. |  | 9/0 | 30 cm czarny | 3/8 koła | 6,5 mm | igła szpatułkowa z mikroostrzem podwójna |  | 12 | szt. | 72 |  |  | 0 | TAK / NIE | TAK / NIE
3. |  | 3/0 | 75 cm czarny | 3/8 koła | 26 mm | igła odwrotnie tnąca, |  | 12 | szt. | 1212 |  |  | 0 | TAK / NIE | TAK / NIE
4. |  | 2/0 | 100 cm czarny | 3/8 koła | 45 mm | igła odwrotnie tnąca |  | 12 | szt. | 72 |  |  | 0 | TAK / NIE | TAK / NIE
5. |  | 2/0 | 100 cm czarny | 1/2 koła | 31 mm | igła okrągła |  | 12 | szt. | 120 |  |  | 0 | TAK / NIE | TAK / NIE
6. |  | 0 | 100 cm czarny | 1/2 koła | 40 mm | igła odwrotnie tnąca |  | 12 | szt. | 72 |  |  | 0 | TAK / NIE | TAK / NIE
7. |  | 1 | 100 cm czarny | 1/2 koła | 40 mm | igła okrągła wzmocniona |  | 12 | szt. | 72 |  |  | 0 | TAK / NIE | TAK / NIE
8. |  | 4/0 | 45cm fioletowy | prosta | 13mm | igła prosta, okrągła rozwarstwiająca |  | 36 | szt. | 252 |  |  | 0 | TAK / NIE | TAK / NIE
9. |  | 3/0 | 70 cm niebieski lub niebarwiony | 3/8 koła | 17 mm | igła okrągło-tnąca |  | 36 | szt. | 108 |  |  | 0 | TAK / NIE | TAK / NIE
10. |  | 2/0 | 70 cm fioletowy | 1/2 koła | 40 mm | igła okrągła wzmocnioma |  | 36 | szt. | 1800 |  |  | 0 | TAK / NIE | TAK / NIE
11. |  | 2 | 90 cm fioletowy | 1/2 koła | 48 mm | igła okrągła wzmocnioma |  | 36 | szt. | 1800 |  |  | 0 | TAK / NIE | TAK / NIE
12. |  | 0 | 70 cm fioletowy | 1/2 koła | 36 mm | igła okrągła rozwarstwiająca |  | 36 | szt. | 1800 |  |  | 0 | TAK / NIE | TAK / NIE
13. |  | 5/0 | 75 cm fioletowy | 3/8 koła | 16 mm | igła konwencjonalnie tnąca |  | 12 | szt. | 396 |  |  | 0 | TAK / NIE | TAK / NIE
14. |  | 5/0 | 45 cm fioletowy | 1/2 koła | 8 mm | igła szpatułkowa podwójna |  | 12 | szt. | 72 |  |  | 0 | TAK / NIE | TAK / NIE
15. |  | 6/0 | 45 cm fioletowy | 1/2 koła | 8 mm | igła szpatułkowa podwójna |  | 12 | szt. | 72 |  |  | 0 | TAK / NIE | TAK / NIE
16. |  | 2 | 75 cm, fioletowy | 1/2 koła | 45 mm | igła okrągła wzmocniona |  | 12 | szt. | 72 |  |  | 0 | TAK / NIE | TAK / NIE
17. |  | 0 | 70 cm fioletowy | 1/2 koła | 31 mm | igła okrągła rozwarstwiająca |  | 36 | szt. | 72 |  |  | 0 | TAK / NIE | TAK / NIE
18. |  | 2/0 | 70 cm niebarwiony | prosta | 60 mm | igła prosta odwrotnie tnąca |  | 36 | szt. | 216 |  |  | 0 | TAK / NIE | TAK / NIE
19. |  | 4/0 | 70 cm niebarwiony | 3/8 koła | 13 mm | igła okrągła |  | 36 | szt. | 72 |  |  | 0 | TAK / NIE | TAK / NIE
20. |  | 3/0 | 70 cm niebarwiony | 3/8 koła | 36 mm | igła konwencjonalnie tnąca kosmetyczna dwuwklęsła |  | 36 | szt. | 1800 |  |  | 0 | TAK / NIE | TAK / NIE
21. |  | 3/0 | 70 cm niebarwiony | 3/8 koła | 26 mm | igła konwencjonalnie tnąca kosmetyczna dwuwklęsła |  | 36 | szt. | 720 |  |  | 0 | TAK / NIE | TAK / NIE
22. |  | 3/0 | 45 cm niebarwiony | 3/8 koła | 26 mm | igła odwrotnie tnąca |  | 36 | szt. | 180 |  |  | 0 | TAK / NIE | TAK / NIE
23. |  | 2/0 | 70 cm fioletowy | 1/2 koła | 26 mm | igła okrągło-tnąca |  | 36 | szt. | 180 |  |  | 0 | TAK / NIE | TAK / NIE
24. |  | 2/0 | 70 cm fioletowy | 1/2 koła | 36 mm | igła okrągło-tnąca |  | 36 | szt. | 72 |  |  | 0 | TAK / NIE | TAK / NIE
25. |  | 0 | 70 cm fioletowy | 1/2 koła | 26 mm | igła okrągła wzmocniona |  | 36 | szt. | 720 |  |  | 0 | TAK / NIE | TAK / NIE
26. |  | 0 | 75 cm zielony | 1/2 koła | 31 mm | igła okrągła |  | 12 | szt. | 5614 |  |  | 0 | TAK / NIE | TAK / NIE
27. |  | 5 | 4 x 75cm zielony | 1/2koła | 55 mm | igła okrągło-tnąca |  | 12 | szt. | 72 |  |  | 0 | TAK / NIE | TAK / NIE
28. |  | 5/0 | 45 cm biały | 1/4 koła krzywizna 100° | 2 x 8 mm | podwójna szpatuła |  | 12 | szt. | 72 |  |  | 0 | TAK / NIE | TAK / NIE
29. |  | 5/0 | 45 cm biały | 1/2 koła 180 ° | 2 x 8 mm | podwójna szpatuła |  | 12 | szt. | 72 |  |  | 0 | TAK / NIE | TAK / NIE
30. |  | 3/0 | 75 cm niebarwiony | 3/8koła | 16mm | igła konwencjonalnie tnąca kosmetyczna dwuwklęsła |  | 12 | szt. | 144 |  |  | 0 | TAK / NIE | TAK / NIE
31. |  | 3/0 | 75 cm niebarwiony | 3/8 koła | 19 mm | igła odwrotnie, tnąca kosmetyczna, dwuwklęsła |  | 12 | szt. | 72 |  |  | 0 | TAK / NIE | TAK / NIE
32. |  | 4/0 | 75 cm niebarwiony | 3/8 koła | 19 mm | igła tnąca kosmetyczna, dwuwklęsła |  | 12 | szt. | 624 |  |  | 0 | TAK / NIE | TAK / NIE
33. |  | 5/0 | 45 cm niebarwiony | 3/8 koła | 11 mm | igła odwrotnie, tnąca kosmetyczna, dwuwklęsła |  | 12 | szt. | 576 |  |  | 0 | TAK / NIE | TAK / NIE
34. |  | 6/0 | 45 cm niebarwiony | 3/8 koła | 11 mm | igła odwrotnie, tnąca kosmetyczna, dwuwklęsła |  | 12 | szt. | 72 |  |  | 0 | TAK / NIE | TAK / NIE
35. |  | 1 | 70 cm fioletowy | 1/2 koła | 40 mm | igła okrągła wzmocniona |  | 36 | szt. | 72 |  |  | 0 | TAK / NIE | TAK / NIE
36. |  | 0 | 70 cm fioletowy | 1/2 koła | 40 mm | igła okrągła wzmocniona |  | 36 | szt. | 72 |  |  | 0 | TAK / NIE | TAK / NIE
37. |  | 3/0 | 70cm fioletowy | 1/2 koła | 26 mm | igła okrągła wzmocniona |  | 36 | szt. | 72 |  |  | 0 | TAK / NIE | TAK / NIE
38. |  | 4/0 | 70 cm fioletowy | 1/2 koła | 22 mm | igła okrągła rozwarstwiająca |  | 36 | szt. | 72 |  |  | 0 | TAK / NIE | TAK / NIE
39. |  | 4/0 | 75 cm czarny | 3/8koła | 16mm | igła konwencjonalnie tnąca |  | 36 | szt. | 72 |  |  | 0 | TAK / NIE | TAK / NIE
40. |  | 4/0 | 4x45cm (3xczarne+1białe) | 3/8koła | 16mm | igła konwencjonalnie tnąca |  | 12 | szt. | 72 |  |  | 0 | TAK / NIE | TAK / NIE
41. |  | 4/0 | 38 cm czarny | 3/8 koła | 16 mm | igła konwencjonalnie tnąca, podwójna |  | 36 | szt. | 432 |  |  | 0 | TAK / NIE | TAK / NIE
42. |  | 5/0 | 38 cm czarny | 3/8 koła | 16 mm | igła konwencjonalnie tnąca, podwójna |  | 12 | szt. | 144 |  |  | 0 | TAK / NIE | TAK / NIE
43. |  | 5/0 | 75 cm czarny | 3/8 koła | 16 mm | igła konwencjonalnie tnąca |  | 36 | szt. | 72 |  |  | 0 | TAK / NIE | TAK / NIE
44. |  | 6/0 | 45 cm czarny | 1/4 koła | 8 mm | szpatuła, podwójna |  | 12 | szt. | 252 |  |  | 0 | TAK / NIE | TAK / NIE
45. |  | 7/0 | 45 cm czarny | 1/4 koła | 8 mm | odwrotnie tnąca podwójna, kosmetyczna |  | 12 | szt. | 144 |  |  | 0 | TAK / NIE | TAK / NIE
46. |  | 8/0 | 45 cm niebieski skręcany | 3/8 koła | 6,5mm | igła szpatułkowa z mikroostrzem podwójna |  | 216 | szt. | 72 |  |  | 0 | TAK / NIE | TAK / NIE
47. |  | 5 | 4 x 45 cm | 1/2 koła | 48 mm | igła okrągło-tnąca |  | 12 | szt. | 72 |  |  | 0 | TAK / NIE | TAK / NIE
48. |  | 7 | 4 x 45 cm | 1/2 koła | 48 mm | igła tnąca |  | 12 | szt. | 72 |  |  | 0 | TAK / NIE | TAK / NIE
49. |  | 1 | 45 cm | 1/2 koła | 48 mm | igła okrągła CTX posiada wzdłużne rowkowanie w części imadłowej |  | 12 | szt. | 420 |  |  | 0 | TAK / NIE | TAK / NIE
Wartość pakietu: | [12 empty] | 0
Umowa na zasadach sukcesywnych dostaw, której projekt stanowi załacznik nr 3 do SWZ.
** UZUPEŁNIEĆ
* Właściwe zakreślić. W przypadku zaznaczenia w obu kolumnach "NIE"- Zamawiajacy uzna, iż oferowany wyrób nie jest wyrobem medycznym.
Zgodnie z treścią § 3 ust. 4 załącznika nr 3 do SWZ - projektowane postanowienia umowy w sprawie zamówienia publicznego, Wykonawca zobowiązany jest do przedłożenia deklaracji zgodności i/lub certyfikatów zgodności wystawionych przez jednostkę notyfikowaną zgodnie z klasą wyrobu medycznego o których mowa w ustawie o Wyrobach Medycznych z dnia 7 kwietnia 2022 r., na żądanie Zamawiającego w terminie 5 dni roboczych, tj.:
►deklaracja zgodności EU(UE) o której mowa w Art. 19 ROZPORZĄDZENIA PARLAMENTU EUROPEJSKIEGO I RADY (UE) 2017/745 z dnia 5 kwietnia 2017 r. w sprawie wyrobów medycznych, zmiany dyrektywy 2001/83/WE, rozporządzenia (WE) nr 178/2002 i rozporządzenia (WE) nr 1223/2009 oraz uchylenia dyrektyw Rady 90/385/EWG i 93/42/EWG, poświadczającej zgodność oferowanego wyrobu z MDR
lub
►deklaracja zgodności EC(WE) o której mowa w dyrektywie Rady 90/385/EWG i 93/42/EWG sporządzona przez producenta lub autoryzowanego przedstawiciela producenta, poświadczającej zgodność oferowanego wyrobu z MDD lub dyrektywą nr 90/385/EWG z dnia 20 czerwca 1990 r. w sprawie zbliżenia ustawodawstw Państw Członkowskich odnoszących się do wyrobów medycznych aktywnego osadzania („AIMDD”)
oraz
► w przypadku gdy wyrób medyczny został wprowadzony do obrotu przed dniem 26 maja 2021 r. właściwego oświadczenie producenta lub upoważnionego przedstawiciela, zgodnie z klasą wyrobu medycznego,
lub
► w przypadku gdy wyrób medyczny jest objęty jednym z okresów przejściowych, o których mowa w art. 120 ust 2 – 4 MDR właściwego oświadczenie producenta lub upoważnionego przedstawiciela, zgodnie z klasą wyrobu medycznego.

## Pakiet nr 11
Pakiet nr 11
Szew wchłanialny, syntetyczny, pleciony, powlekany, dwuskładnikowy (kwas glikolowy i mlekowy), okres podtrzymywania tkanek 28 – 35 dni, minimum 25% podtrzymywania tkankowego po 28 dniach i minimum 75% po 14 dniach, wchłaniający się maksymalnie do 70 dni. Powleczenie: wymagany skład powleczenia szwu: kopolimer kaprolaktonu/glikolidu i laktydu stearylowo - wapniowego lub kopolimer kaprolaktonu i stearynianu wapnia, dopuszcza się z powleczeniem z dodatkiem antyseptyku (triklosanu) , który posiada potwierdzone testami in-vitro działanie hamujące wzrost drobnoustrojów chorobotwórczych najczęściej wywołujących infekcje pooperacyjne poz. 1-38.
Szew niewchłanialny, syntetyczny, poliester pleciony – zbudowany z rdzenia oplecionego 16 mikrowłóknami, powlekany polibutylanem poz. 39-45.
Lp. | Nazwa handlowa** | Rozmiar | Długość nitki | Opis igły | Długość igły | Opis, symbol igły | Numer katalogowy** | Ilość sztuk w opakowaniu | Jednostka miary | Ilość do zakupu | VAT % | Cena jednostkowa brutto/zł | Wartość brutto/zł | Oświadczam, iż oferowany wyrób medyczny posiada deklarację zgodności EC(WE), poświadczającą zgodność wyrobu z przepisami dyrektywy 93/42/EWG z dnia 14 czerwca 1993 r. dotyczącą wyrobów medycznych („MDD”)* | Oświadczam, iż oferowany wyrób medyczny posiada deklarację zgodności EU(UE) poświadczającą zgodność wyrobu z przepisami ROZPORZĄDZENIA PARLAMENTU EUROPEJSKIEGO I RADY (UE) 2017/745 z dnia 5 kwietnia 2017 r. w sprawie wyrobów medycznych, zmiany dyrektywy 2001/83/WE, rozporządzenia (WE) nr 178/2002 i rozporządzenia (WE) nr 1223/2009 oraz uchylenia dyrektyw Rady 90/385/EWG i 93/42/EWG ("MDR")*
1. |  | 8/0 | 30 cm fioletowy | 3/8 koła | 6,5 mm x 2 | szpatuła podwójna z mikroostrzem |  | 12 | szt. | 84 |  |  | 0 | TAK / NIE | TAK / NIE
2. |  | 6/0 | 45 cm | 1/2 koła | 13 mm | igła okrągła |  | 12 | szt. | 84 |  |  | 0 | TAK / NIE | TAK / NIE
3. |  | 5/0 | 70 cm | 1/2 koła | 17 mm | igła okrągła rozwarstwiająca |  | 36 | szt. | 420 |  |  | 0 | TAK / NIE | TAK / NIE
4. |  | 5/0 | 75cm | 3/8 koła | 17 mm | igła okrągło tnaca |  | 12 | szt. | 72 |  |  | 0 | TAK / NIE | TAK / NIE
5. |  | 5/0 | 45 cm niebarwiony | 3/8 koła | 16 mm | igła konwencjonalnie tnąca kosmetyczna |  | 36 | szt. | 72 |  |  | 0 | TAK / NIE | TAK / NIE
6. |  | 4/0 | 45 cm | 3/8 koła | 16 mm | igła konwencjonalnie tnąca kosmetyczna |  | 24 | szt. | 72 |  |  | 0 | TAK / NIE | TAK / NIE
7. |  | 4/0 | 70 cm | 1/2 koła | 17 mm | igła okrągła rozwarstwiająca |  | 36 | szt. | 1260 |  |  | 0 | TAK / NIE | TAK / NIE
8. |  | 4/0 | 75 cm | 5/8 koła | 17 mm | igła okrągło tnaca |  | 12 | szt. | 168 |  |  | 0 | TAK / NIE | TAK / NIE
9. |  | 4/0 | 70 cm | 1/2 koła | 22 mm | igła okrągła rozwarstwiająca |  | 36 | szt. | 1152 |  |  | 0 | TAK / NIE | TAK / NIE
10. |  | 3/0 | 70 cm | 1/2 koła | 22 mm | igła okrągła rozwarstwiająca |  | 36 | szt. | 792 |  |  | 0 | TAK / NIE | TAK / NIE
11. |  | 3/0 | 70 cm | 1/2 koła | 22 mm | igła okrągło tnaca |  | 36 | szt. | 72 |  |  | 0 | TAK / NIE | TAK / NIE
12. |  | 3/0 | 70-75 cm | 1/2 koła | 26 mm | igła okrągła rozwarstwiająca |  | 36 | szt. | 1512 |  |  | 0 | TAK / NIE | TAK / NIE
13. |  | 3/0 | 70 cm | 1/2 koła | 26 mm | igła okrągło tnaca |  | 36 | szt. | 72 |  |  | 0 | TAK / NIE | TAK / NIE
14. |  | 3/0 | 70 cm | 1/2 koła | 31 mm | igła okrągła rozwarstwiająca |  | 36 | szt. | 144 |  |  | 0 | TAK / NIE | TAK / NIE
15. |  | 3/0 | 70 cm | 1/2 koła | 36 mm | igła okrągła rozwarstwiająca |  | 36 | szt. | 144 |  |  | 0 | TAK / NIE | TAK / NIE
16. |  | 3/0 | 70 cm | 1/2 koła | 48 mm | igła okrągła wzmocniona |  | 36 | szt. | 72 |  |  | 0 | TAK / NIE | TAK / NIE
17. |  | 2/0 | 70 cm | 1/2 koła | 22 mm | igła okrągło tnaca |  | 36 | szt. | 360 |  |  | 0 | TAK / NIE | TAK / NIE
18. |  | 2/0 | 70 cm | 1/2 koła | 26 mm | igła okrągła rozwarstwiająca |  | 36 | szt. | 720 |  |  | 0 | TAK / NIE | TAK / NIE
19. |  | 2/0 | 70 cm | 1/2 koła | 26 mm | igła okrągło tnaca |  | 36 | szt. | 72 |  |  | 0 | TAK / NIE | TAK / NIE
20. |  | 2/0 | 70 cm | 1/2 koła | 31 mm | igła okrągła rozwarstwiająca |  | 36 | szt. | 276 |  |  | 0 | TAK / NIE | TAK / NIE
21. |  | 2/0 | 70 cm | 1/2 koła | 31 mm | igła okrągło tnaca |  | 36 | szt. | 756 |  |  | 0 | TAK / NIE | TAK / NIE
22. |  | 2/0 | 70 cm | 1/2 koła | 36 mm | igła okrągła rozwarstwiająca |  | 36 | szt. | 144 |  |  | 0 | TAK / NIE | TAK / NIE
23. |  | 2/0 | 75 cm | 1/2 koła | 40 mm | igła okrągła |  | 12 | szt. | 72 |  |  | 0 | TAK / NIE | TAK / NIE
24. |  | 2/0 | 70 cm | 1/2 koła | 48 mm | igła okrągła wzmocniona |  | 36 | szt. | 72 |  |  | 0 | TAK / NIE | TAK / NIE
25. |  | 2/0 | 75 cm | 1/2 koła | 65 mm | igła okrągła |  | 12 | szt. | 72 |  |  | 0 | TAK / NIE | TAK / NIE
26. |  | 2/0 | 150 cm |  |  |  |  | 12 | szt. | 72 |  |  | 0 | TAK / NIE | TAK / NIE
27. |  | 0 | 70 cm | 1/2 koła | 31 mm | igła okrągła rozwarstwiająca |  | 36 | szt. | 504 |  |  | 0 | TAK / NIE | TAK / NIE
28. |  | 0 | 70 cm | 1/2 koła | 36 mm | igła okrągła rozwarstwiająca |  | 36 | szt. | 72 |  |  | 0 | TAK / NIE | TAK / NIE
29. |  | 0 | 75 cm | 1/2 koła | 40 mm | igła okrągła |  | 12 | szt. | 72 |  |  | 0 | TAK / NIE | TAK / NIE
30. |  | 0 | 75 cm | 1/2 koła | 48 mm | igła okrągła wzmocniona |  | 12 | szt. | 72 |  |  | 0 | TAK / NIE | TAK / NIE
31. |  | 0 | 70 cm | 1/2 koła | 70 mm | igła okrągła |  | 12 | szt. | 72 |  |  | 0 | TAK / NIE | TAK / NIE
32. |  | 0 | 150 cm |  |  |  |  | 12 | szt. | 288 |  |  | 0 | TAK / NIE | TAK / NIE
33. |  | 1 | 70 cm | 1/2 koła | 31 mm | igła okrągła rozwarstwiająca |  | 36 | szt. | 72 |  |  | 0 | TAK / NIE | TAK / NIE
34. |  | 1 | 90 cm | 1/2 koła | 36 mm | igła okrągło tnaca |  | 36 | szt. | 144 |  |  | 0 | TAK / NIE | TAK / NIE
35. |  | 1 | 100 cm | 3/8 koła | 65 mm | igła okrągła tępa |  | 12 | szt. | 72 |  |  | 0 | TAK / NIE | TAK / NIE
36. |  | 1 | 100 cm | 1/2 koła | 80 mm | igła okrągła wzmocniona |  | 12 | szt. | 72 |  |  | 0 | TAK / NIE | TAK / NIE
37. |  | 2 | 90 cm | 1/2 koła | 36 mm | igła okrągła wzmocniona |  | 36 | szt. | 144 |  |  | 0 | TAK / NIE | TAK / NIE
38. |  | 2 | 90 cm | 1/2 koła | 48 mm | igła okrągła wzmocniona |  | 36 | szt. | 72 |  |  | 0 | TAK / NIE | TAK / NIE
39. |  | 5/0 | 75 cm | 1/2 koła | 17 mm | igła okrągła |  | 36 | szt. | 72 |  |  | 0 | TAK / NIE | TAK / NIE
40. |  | 4/0 | 75 cm | 1/2 koła | 17 mm | igła okrągła |  | 36 | szt. | 72 |  |  | 0 | TAK / NIE | TAK / NIE
41. |  | 4/0 | 75 cm | 1/2 koła | 2 x 20 mm | igła okrągła |  | 12 | szt. | 72 |  |  | 0 | TAK / NIE | TAK / NIE
42. |  | 3/0 | 75 cm | 1/2 koła | 22 mm | igła okrągła |  | 36 | szt. | 72 |  |  | 0 | TAK / NIE | TAK / NIE
43. |  | 2/0 | 90 cm | 1/2 koła | 2 x 26 mm | igła okrągła |  | 12 | szt. | 396 |  |  | 0 | TAK / NIE | TAK / NIE
44. |  | 0 | 90 cm | 1/2 koła | 2 x 26 mm | igła okrągła |  | 36 | szt. | 72 |  |  | 0 | TAK / NIE | TAK / NIE
45. |  | 2 | 75 cm | 1/2 koła | 40 mm | igła okrągło tnaca |  |  | szt. | 36 |  |  | 0 | TAK / NIE | TAK / NIE
Wartość pakietu: | [12 empty] | 0
Umowa na zasadach sukcesywnych dostaw, której projekt stanowi załacznik nr 3 do SWZ.
** UZUPEŁNIEĆ
* Właściwe zakreślić. W przypadku zaznaczenia w obu kolumnach "NIE"- Zamawiajacy uzna, iż oferowany wyrób nie jest wyrobem medycznym.
Zgodnie z treścią § 3 ust. 4 załącznika nr 3 do SWZ - projektowane postanowienia umowy w sprawie zamówienia publicznego, Wykonawca zobowiązany jest do przedłożenia deklaracji zgodności i/lub certyfikatów zgodności wystawionych przez jednostkę notyfikowaną zgodnie z klasą wyrobu medycznego o których mowa w ustawie o Wyrobach Medycznych z dnia 7 kwietnia 2022 r., na żądanie Zamawiającego w terminie 5 dni roboczych, tj.:
►deklaracja zgodności EU(UE) o której mowa w Art. 19 ROZPORZĄDZENIA PARLAMENTU EUROPEJSKIEGO I RADY (UE) 2017/745 z dnia 5 kwietnia 2017 r. w sprawie wyrobów medycznych, zmiany dyrektywy 2001/83/WE, rozporządzenia (WE) nr 178/2002 i rozporządzenia (WE) nr 1223/2009 oraz uchylenia dyrektyw Rady 90/385/EWG i 93/42/EWG, poświadczającej zgodność oferowanego wyrobu z MDR
lub
►deklaracja zgodności EC(WE) o której mowa w dyrektywie Rady 90/385/EWG i 93/42/EWG sporządzona przez producenta lub autoryzowanego przedstawiciela producenta, poświadczającej zgodność oferowanego wyrobu z MDD lub dyrektywą nr 90/385/EWG z dnia 20 czerwca 1990 r. w sprawie zbliżenia ustawodawstw Państw Członkowskich odnoszących się do wyrobów medycznych aktywnego osadzania („AIMDD”)
oraz
► w przypadku gdy wyrób medyczny został wprowadzony do obrotu przed dniem 26 maja 2021 r. właściwego oświadczenie producenta lub upoważnionego przedstawiciela, zgodnie z klasą wyrobu medycznego,
lub
► w przypadku gdy wyrób medyczny jest objęty jednym z okresów przejściowych, o których mowa w art. 120 ust 2 – 4 MDR właściwego oświadczenie producenta lub upoważnionego przedstawiciela, zgodnie z klasą wyrobu medycznego.

## Pakiet nr 12
Pakiet nr 12
Szew syntetyczny, niepowlekany, niewchłanialny, jednowłóknowy wykonany z polipropylenu i polietylenu poz. 1-6.
Szew syntetyczny niewchłanialny, pleciony (rdzeń otoczony kilkoma spoistymi splotami) poliestrowy, powlekany silokonem poz. 7-8.
Szew syntetczny, pleciony, powlekany, wchyłanialny o krótkim okresie podtrzymywania tkankowego. Okres podtrzymywania tkankowego do 14 dni. Okres wchłaniania ok. 42 dni. Zachowanie pierwotnej zdolności zbliżania tkanek po 5 dniach 50%, po10-14 dniach 0%. Z igłą o zwiększonej stabilności w imadle, odporną na zgniatanie i stępienie poz. 9-18.
Szew syntetyczny, jednowłóknowy, wykonany z glikonatu (72% glikolid , 14% kaprolakton, 14% węglan trimetylenu) o okresie wchłaniania do 90 dni i początkowej wytrzymałości węzła na rozciąganie 50% po 13-14 dniach poz. nr 19.
Lp. | Nazwa handlowa** | Rozmiar | Długość nitki | Opis igły | Długość igły | Opis, symbol igły | Numer katalogowy** | Ilość sztuk w opakowaniu | Jednostka miary | Ilość do zakupu | VAT % | Cena jednostkowa brutto/zł | Wartość brutto/zł | Oświadczam, iż oferowany wyrób medyczny posiada deklarację zgodności EC(WE), poświadczającą zgodność wyrobu z przepisami dyrektywy 93/42/EWG z dnia 14 czerwca 1993 r. dotyczącą wyrobów medycznych („MDD”)* | Oświadczam, iż oferowany wyrób medyczny posiada deklarację zgodności EU(UE) poświadczającą zgodność wyrobu z przepisami ROZPORZĄDZENIA PARLAMENTU EUROPEJSKIEGO I RADY (UE) 2017/745 z dnia 5 kwietnia 2017 r. w sprawie wyrobów medycznych, zmiany dyrektywy 2001/83/WE, rozporządzenia (WE) nr 178/2002 i rozporządzenia (WE) nr 1223/2009 oraz uchylenia dyrektyw Rady 90/385/EWG i 93/42/EWG ("MDR")*
1. |  | 6/0 | 60 cm niebieski | 3/8 koła | 2 x 10 mm | igła okragła o zakończeniu krótkim tnącym nowej generacji o przekroju kwadratowym i trzema warstwami powleczenia silikonem, podwójna |  | 36 | szt. | 72 |  |  | 0 | TAK / NIE | TAK / NIE
2. |  | 4/0 | 90 cm niebieski | 1/2 koła | 2 x 22 mm | igła okragła o zakończeniu krótkim tnącym, podwójna |  | 36 | szt. | 72 |  |  | 0 | TAK / NIE | TAK / NIE
3. |  | 3/0 | 75 cm niebieski | 3/8 koła | 35 mm | igła odwrotnie tnąca |  | 36 | szt. | 72 |  |  | 0 | TAK / NIE | TAK / NIE
4. |  | 3/0 | 75 cm niebieski | prosta | 60 mm | igła prosta odwrotnie tnąca |  | 36 | szt. | 1692 |  |  | 0 | TAK / NIE | TAK / NIE
5. |  | 2/0 | 75 cm niebieski | prosta | 51 mm | igła prosta odwrotnie tnąca |  | 36 | szt. | 72 |  |  | 0 | TAK / NIE | TAK / NIE
6. |  | 2/0 | 75 cm niebieski | prosta | 60 mm | igła prosta odwrotnie tnąca |  | 36 | szt. | 72 |  |  | 0 | TAK / NIE | TAK / NIE
7. |  | 0 | 150 cm zielony | - | - | - |  | 36 | szt. | 900 |  |  | 0 | TAK / NIE | TAK / NIE
8. |  | 3 | 150 cm zielony | - | - | - |  | 24 | szt. | 1584 |  |  | 0 | TAK / NIE | TAK / NIE
9. |  | 4/0 | 45 cm | 3/8 koła | 19 mm | igła odwrotnie tnąca kosmetyczna z ostrzem micro-point |  | 36 | szt. | 72 |  |  | 0 | TAK / NIE | TAK / NIE
10. |  | 3/0 | 45 cm | 3/8 koła | 19 mm | igła odwrotnie tnąca |  | 36 | szt. | 1980 |  |  | 0 | TAK / NIE | TAK / NIE
11. |  | 3/0 | 70 cm | prosta | 51 mm | igła odwrotnie tnąca |  | 36 | szt. | 360 |  |  | 0 | TAK / NIE | TAK / NIE
12. |  | 3/0 | 70 cm | 3/8 koła | 19 mm | igła odwrotnie tnąca |  | 36 | szt. | 72 |  |  | 0 | TAK / NIE | TAK / NIE
13. |  | 2/0 | 70 cm | 1/2 koła | 30 mm | igła okrągła |  | 36 | szt. | 432 |  |  | 0 | TAK / NIE | TAK / NIE
14. |  | 0 | 90 cm | 1/2 koła | 48 mm | igła okrągła |  | 36 | szt. | 72 |  |  | 0 | TAK / NIE | TAK / NIE
15. |  | 0 | 90 cm | 1/2 koła | 40 mm | igła okrągła wzmocniona |  | 36 | szt. | 72 |  |  | 0 | TAK / NIE | TAK / NIE
16. |  | 0 | 90 cm | 1/2 koła | 43 mm | igła okrągła wzmocniona |  | 36 | szt. | 72 |  |  | 0 | TAK / NIE | TAK / NIE
17. |  | 0 | 90 cm | 1/2 koła | 48 mm | igła okragła o zakończeniu krótkim tnącym |  | 36 | szt. | 1260 |  |  | 0 | TAK / NIE | TAK / NIE
18. |  | 0 | 90 cm | 1/2 koła | 37 mm | igła okrągła wzmocniona |  | 36 | szt. | 1692 |  |  | 0 | TAK / NIE | TAK / NIE
19. |  | 3/0 | 70 cm niebarwiony | 3/8 koła | 24 mm | igła odwrotnie tnąca kosmetyczna z ostrzem micro-point |  | 36 | szt. | 108 |  |  | 0 | TAK / NIE | TAK / NIE
Wartość pakietu: | [12 empty] | 0
Umowa na zasadach sukcesywnych dostaw, której projekt stanowi załącznik nr 3 do SWZ.
** UZUPEŁNIEĆ
* Właściwe zakreślić. W przypadku zaznaczenia w obu kolumnach "NIE"- Zamawiajacy uzna, iż oferowany wyrób nie jest wyrobem medycznym.
Zgodnie z treścią § 3 ust. 4 załącznika nr 3 do SWZ - projektowane postanowienia umowy w sprawie zamówienia publicznego, Wykonawca zobowiązany jest do przedłożenia deklaracji zgodności i/lub certyfikatów zgodności wystawionych przez jednostkę notyfikowaną zgodnie z klasą wyrobu medycznego o których mowa w ustawie o Wyrobach Medycznych z dnia 7 kwietnia 2022 r., na żądanie Zamawiającego w terminie 5 dni roboczych, tj.:
►deklaracja zgodności EU(UE) o której mowa w Art. 19 ROZPORZĄDZENIA PARLAMENTU EUROPEJSKIEGO I RADY (UE) 2017/745 z dnia 5 kwietnia 2017 r. w sprawie wyrobów medycznych, zmiany dyrektywy 2001/83/WE, rozporządzenia (WE) nr 178/2002 i rozporządzenia (WE) nr 1223/2009 oraz uchylenia dyrektyw Rady 90/385/EWG i 93/42/EWG, poświadczającej zgodność oferowanego wyrobu z MDR
lub
►deklaracja zgodności EC(WE) o której mowa w dyrektywie Rady 90/385/EWG i 93/42/EWG sporządzona przez producenta lub autoryzowanego przedstawiciela producenta, poświadczającej zgodność oferowanego wyrobu z MDD lub dyrektywą nr 90/385/EWG z dnia 20 czerwca 1990 r. w sprawie zbliżenia ustawodawstw Państw Członkowskich odnoszących się do wyrobów medycznych aktywnego osadzania („AIMDD”)
oraz
► w przypadku gdy wyrób medyczny został wprowadzony do obrotu przed dniem 26 maja 2021 r. właściwego oświadczenie producenta lub upoważnionego przedstawiciela, zgodnie z klasą wyrobu medycznego,
lub
► w przypadku gdy wyrób medyczny jest objęty jednym z okresów przejściowych, o których mowa w art. 120 ust 2 – 4 MDR właściwego oświadczenie producenta lub upoważnionego przedstawiciela, zgodnie z klasą wyrobu medycznego.

## Pakiet nr 13
Pakiet nr 13
Szew syntetyczny, monofilament, polipropylen pakowany na prosto o zmniejszonej pamięci skrętu. Atraumatyczne ciało igły, średnica igły dopasowana do średnicy nici, ratio 1:1. c- igła czarna - poz.1- 5.
Syntetyczny, pleciony szew wykonany z polietylenu politetraftalatu powlekany polisiloxanem - poz. 6-8.
Szew pętlowy, silikonowy, nieprzezierny dla promieni RTG, elastyczny, możliwość zwiększenia pierwotnej długości siedmiokrotnie - poz. 9.
Lp. | Nazwa handlowa** | Rozmiar | Długość nitki | Opis igły | Długość igły | Opis, symbol igły | Numer katalogowy** | Ilość sztuk w opakowaniu | Jednostka miary | Ilość do zakupu | VAT % | Cena jednostkowa brutto/zł | Wartość brutto/zł | Oświadczam, iż oferowany wyrób medyczny posiada deklarację zgodności EC(WE), poświadczającą zgodność wyrobu z przepisami dyrektywy 93/42/EWG z dnia 14 czerwca 1993 r. dotyczącą wyrobów medycznych („MDD”)* | Oświadczam, iż oferowany wyrób medyczny posiada deklarację zgodności EU(UE) poświadczającą zgodność wyrobu z przepisami ROZPORZĄDZENIA PARLAMENTU EUROPEJSKIEGO I RADY (UE) 2017/745 z dnia 5 kwietnia 2017 r. w sprawie wyrobów medycznych, zmiany dyrektywy 2001/83/WE, rozporządzenia (WE) nr 178/2002 i rozporządzenia (WE) nr 1223/2009 oraz uchylenia dyrektyw Rady 90/385/EWG i 93/42/EWG ("MDR")*
1. |  | 8/0 | 60 cm | 3/8 koła | 8 mmx2; czarna | igła okrągła podwójna |  | 36 | szt. | 72 |  |  | 0 | TAK / NIE | TAK / NIE
2. |  | 7/0 | 60 cm | 3/8 kola | 10mmx2; czarna | igła okrągła, podwójna |  | 36 | szt. | 72 |  |  | 0 | TAK / NIE | TAK / NIE
3. |  | 6/0 | 75 cm | 3/8 kola | 13 mmx2; czarna | igła okrągła, podwójna |  | 36 | szt. | 72 |  |  | 0 | TAK / NIE | TAK / NIE
4. |  | 6/0 | 60cm | 3/8 koła | 10mmx2; czarna | igła okrągła podwójna |  | 36 | szt. | 72 |  |  | 0 | TAK / NIE | TAK / NIE
5. |  | 3/0 | 90 cm niebieski | 3/8 koła | 36 mm | odwrotnie tnąca |  | 36 | szt. | 72 |  |  | 0 | TAK / NIE | TAK / NIE
6. |  | 2/0 | 10x75 | 1/2 koła | 18 mm x 2 | okrągła, podwójna z podkładkami 3x7x1,5 mm |  | 12 | szt. | 72 |  |  | 0 | TAK / NIE | TAK / NIE
7. |  | 2/0 | 90 cm | 1/2 koła | 18 mm x 2 | igła okrągłotnąca z podkładką teflonową 3x7x1,5 mm |  | 36 | szt. | 72 |  |  | 0 | TAK / NIE | TAK / NIE
8. |  | 2/0 | 75 cm | 1/2 koła | 20 mm x 2 | okrągła, podwójna z podkładkami 3x7x1,5 mm |  | 36 | szt. | 72 |  |  | 0 | TAK / NIE | TAK / NIE
9. |  | 1,2 mm | 50 cm | 3/8 koła | 26 mm | tępa, pojedyncza |  | 36 | szt. | 108 |  |  | 0 | TAK / NIE | TAK / NIE
Wartość pakietu: | [12 empty] | 0
Umowa na zasadach sukcesywnych dostaw, której projekt stanowi załącznik nr 3 do SWZ.
** UZUPEŁNIEĆ
* Właściwe zakreślić. W przypadku zaznaczenia w obu kolumnach "NIE"- Zamawiajacy uzna, iż oferowany wyrób nie jest wyrobem medycznym.
Zgodnie z treścią § 3 ust. 4 załącznika nr 3 do SWZ - projektowane postanowienia umowy w sprawie zamówienia publicznego, Wykonawca zobowiązany jest do przedłożenia deklaracji zgodności i/lub certyfikatów zgodności wystawionych przez jednostkę notyfikowaną zgodnie z klasą wyrobu medycznego o których mowa w ustawie o Wyrobach Medycznych z dnia 7 kwietnia 2022 r., na żądanie Zamawiającego w terminie 5 dni roboczych, tj.:
►deklaracja zgodności EU(UE) o której mowa w Art. 19 ROZPORZĄDZENIA PARLAMENTU EUROPEJSKIEGO I RADY (UE) 2017/745 z dnia 5 kwietnia 2017 r. w sprawie wyrobów medycznych, zmiany dyrektywy 2001/83/WE, rozporządzenia (WE) nr 178/2002 i rozporządzenia (WE) nr 1223/2009 oraz uchylenia dyrektyw Rady 90/385/EWG i 93/42/EWG, poświadczającej zgodność oferowanego wyrobu z MDR
lub
►deklaracja zgodności EC(WE) o której mowa w dyrektywie Rady 90/385/EWG i 93/42/EWG sporządzona przez producenta lub autoryzowanego przedstawiciela producenta, poświadczającej zgodność oferowanego wyrobu z MDD lub dyrektywą nr 90/385/EWG z dnia 20 czerwca 1990 r. w sprawie zbliżenia ustawodawstw Państw Członkowskich odnoszących się do wyrobów medycznych aktywnego osadzania („AIMDD”)
oraz
► w przypadku gdy wyrób medyczny został wprowadzony do obrotu przed dniem 26 maja 2021 r. właściwego oświadczenie producenta lub upoważnionego przedstawiciela, zgodnie z klasą wyrobu medycznego,
lub
► w przypadku gdy wyrób medyczny jest objęty jednym z okresów przejściowych, o których mowa w art. 120 ust 2 – 4 MDR właściwego oświadczenie producenta lub upoważnionego przedstawiciela, zgodnie z klasą wyrobu medycznego.

## Pakiet nr 14
Pakiet nr 14 - Siatki przepukinowe polipropylenowe
Makroporowate siatki przepuklinowe do zaopatrywania przepuklin w bliźnie pooperacyjnej o lekkiej gramaturze. Wielkość porów 3 - 4 mm. Budowa: polipropylen laminowany dwustronnie poliglekapronem wraz z warstwą polidioksanu, poz. 1-4.
Częściowo wchłanialna, syntetyczna makroporowata siatka ( wielkość porów 3 - 4 mm.) , wykonana z niewchłanialnych monofilamentowych włókien i wchłanialnych, monofilamentowych włókien poliglekapronu - 25. Okres wchłaniania około 80-90 dni. Posiada niebieskie barwienie ułatwiające implantację. Produkt można docinać, poz. 5-8.
Siatki przepuklinowe przestrzenne, poz. 9-11.
Lp. | Nazwa handlowa** | Wyszczególnienie | Rozmiar | Numer katalogowy ** | Jednostka miary | Ilość sztuk do zakupu | VAT % | Cena jednostkowa brutto/zł | Wartość brutto/zł | Oświadczam, iż oferowany wyrób medyczny posiada deklarację zgodności EC(WE), poświadczającą zgodność wyrobu z przepisami dyrektywy 93/42/EWG z dnia 14 czerwca 1993 r. dotyczącą wyrobów medycznych („MDD”)* | Oświadczam, iż oferowany wyrób medyczny posiada deklarację zgodności EU(UE) poświadczającą zgodność wyrobu z przepisami ROZPORZĄDZENIA PARLAMENTU EUROPEJSKIEGO I RADY (UE) 2017/745 z dnia 5 kwietnia 2017 r. w sprawie wyrobów medycznych, zmiany dyrektywy 2001/83/WE, rozporządzenia (WE) nr 178/2002 i rozporządzenia (WE) nr 1223/2009 oraz uchylenia dyrektyw Rady 90/385/EWG i 93/42/EWG ("MDR")*
1. |  | siatka polipropylenowa- przepuklinowa, SEPARUJĄCA | 12 cm x 15 cm |  | szt. | 3 |  |  | 0 | TAK / NIE | TAK / NIE
2. |  | siatka polipropylenowa- przepuklinowa, SEPARUJĄCA | 15 cm x 20cm |  | szt. | 3 |  |  | 0 | TAK / NIE | TAK / NIE
3. |  | siatka polipropylenowa- przepuklinowa, SEPARUJĄCA | 20 cm x 30 cm |  | szt. | 3 |  |  | 0 | TAK / NIE | TAK / NIE
4. |  | siatka polipropylenowa- przepuklinowa, SEPARUJĄCA | 25 cm x 36 cm |  | szt. | 1 |  |  | 0 | TAK / NIE | TAK / NIE
5. |  | siatka kompozytowa (polipropylen+monofilament wchłanialny) | 6 cm x 11 cm |  | szt. | 345 |  |  | 0 | TAK / NIE | TAK / NIE
6. |  | siatka kompozytowa (polipropylen+monofilament wchłanialny) | 15 cm x 15 cm |  | szt. | 45 |  |  | 0 | TAK / NIE | TAK / NIE
7. |  | siatka kompozytowa (polipropylen+monofilament wchłanialny) | 15 cm x 30 cm |  | szt. | 25 |  |  | 0 | TAK / NIE | TAK / NIE
8. |  | siatka kompozytowa (polipropylen+monofilament wchłanialny) | 30 cm x 30 cm |  | szt. | 12 |  |  | 0 | TAK / NIE | TAK / NIE
9. |  | podwójna siatka (polipropylen + monofilament wchłanialny) (2 płaskie siatki połączone trwale łącznikiem) a'1szt. | 1siatka - 6cm x 12cm, 2 siatka - średnica - 7,5cm |  | op (x 1szt) | 6 |  |  | 0 | TAK / NIE | TAK / NIE
10. |  | podwójna siatka (polipropylen + monofilament wchłanialny) (2 płaskie siatki połączone trwale łącznikiem) a'1szt. | 1siatka - 6cm x 12cm, 2 siatka - średnica ~ 10cm |  | op (x 1szt) | 3 |  |  | 0 | TAK / NIE | TAK / NIE
11. |  | podwójna siatka (polipropylen +monofilament wchłanialny) (2 płaskie siatki połączone trwale łącznikiem) a'1 szt. | 1siatka - 6cm x 12cm, 2 siatka ~ 10cm x 12cm |  | op (x 1szt) | 3 |  |  | 0 | TAK / NIE | TAK / NIE
Wartość pakietu: | [8 empty] | 0
Umowa na zasadach sukcesywnych dostaw, której projekt stanowi załacznik nr 3 do SWZ.
** UZUPEŁNIEĆ
* Właściwe zakreślić. W przypadku zaznaczenia w obu kolumnach "NIE"- Zamawiajacy uzna, iż oferowany wyrób nie jest wyrobem medycznym.
Zgodnie z treścią § 3 ust. 4 załącznika nr 3 do SWZ - projektowane postanowienia umowy w sprawie zamówienia publicznego, Wykonawca zobowiązany jest do przedłożenia deklaracji zgodności i/lub certyfikatów zgodności wystawionych przez jednostkę notyfikowaną zgodnie z klasą wyrobu medycznego o których mowa w ustawie o Wyrobach Medycznych z dnia 7 kwietnia 2022 r., na żądanie Zamawiającego w terminie 5 dni roboczych, tj.:
►deklaracja zgodności EU(UE) o której mowa w Art. 19 ROZPORZĄDZENIA PARLAMENTU EUROPEJSKIEGO I RADY (UE) 2017/745 z dnia 5 kwietnia 2017 r. w sprawie wyrobów medycznych, zmiany dyrektywy 2001/83/WE, rozporządzenia (WE) nr 178/2002 i rozporządzenia (WE) nr 1223/2009 oraz uchylenia dyrektyw Rady 90/385/EWG i 93/42/EWG, poświadczającej zgodność oferowanego wyrobu z MDR
lub
►deklaracja zgodności EC(WE) o której mowa w dyrektywie Rady 90/385/EWG i 93/42/EWG sporządzona przez producenta lub autoryzowanego przedstawiciela producenta, poświadczającej zgodność oferowanego wyrobu z MDD lub dyrektywą nr 90/385/EWG z dnia 20 czerwca 1990 r. w sprawie zbliżenia ustawodawstw Państw Członkowskich odnoszących się do wyrobów medycznych aktywnego osadzania („AIMDD”)
oraz
► w przypadku gdy wyrób medyczny został wprowadzony do obrotu przed dniem 26 maja 2021 r. właściwego oświadczenie producenta lub upoważnionego przedstawiciela, zgodnie z klasą wyrobu medycznego,
lub
► w przypadku gdy wyrób medyczny jest objęty jednym z okresów przejściowych, o których mowa w art. 120 ust 2 – 4 MDR właściwego oświadczenie producenta lub upoważnionego przedstawiciela, zgodnie z klasą wyrobu medycznego.

## Pakiet nr 15
Pakiet nr 15 - Klipsy naczyniowe z użyczeniem 37 klipsownic.
Lp. | Nazwa handlowa** | Wyszczególnienie | Rozmiar | Numer katalogowy ** | Jednostka miary | Ilość sztuk do zakupu | VAT % | Cena jednostkowa brutto/zł | Wartość brutto/zł | Oświadczam, iż oferowany wyrób medyczny posiada deklarację zgodności EC(WE), poświadczającą zgodność wyrobu z przepisami dyrektywy 93/42/EWG z dnia 14 czerwca 1993 r. dotyczącą wyrobów medycznych („MDD”)* | Oświadczam, iż oferowany wyrób medyczny posiada deklarację zgodności EU(UE) poświadczającą zgodność wyrobu z przepisami ROZPORZĄDZENIA PARLAMENTU EUROPEJSKIEGO I RADY (UE) 2017/745 z dnia 5 kwietnia 2017 r. w sprawie wyrobów medycznych, zmiany dyrektywy 2001/83/WE, rozporządzenia (WE) nr 178/2002 i rozporządzenia (WE) nr 1223/2009 oraz uchylenia dyrektyw Rady 90/385/EWG i 93/42/EWG ("MDR")*
1. |  | Klipsy naczyniowe tytanowe posiadające zewnętrzną mikrostrukturę zapobiegającą wypadaniu klipsa z klipsownicy oraz wewnętrzną rzeźbę. | rozmiar S. Wysokość otwartego klipsa: 3,0-3,2 mm, długość zamkniętego klipsa: 3,5-3,6 mm, szerokość otwartego klipsa: 2,15 mm. |  | szt. | 900 |  |  | 0 | TAK / NIE | TAK / NIE
2. |  |  | rozmiar M. Wysokość otwartego klipsa: 4,65 mm, długość zamkniętego klipsa: 5,2-5,3 mm, szerokość otwartego klipsa: 3,25 mm. |  | szt. | 55200 |  |  |  | TAK / NIE | TAK / NIE
3. |  | Klipsy naczyniowe tytanowe posiadające wewnętrzną rzeźbę | rozmiar SM. Wysokość otwartego klipsa: 4,20-4,30 mm, długość zamkniętego klipsa: 4,60 - 4,70 mm, szerokość otwartego klipsa: 2,40 mm |  | szt. | 1200 |  |  |  | TAK / NIE | TAK / NIE
Wartość pakietu:
Do każdego magazynka z klipsami muszą być dołączone min. 3 szt. etykiet samoprzylepnych zawierających informacje o dacie ważności, nr serii i producencie z możliwością łatwego odklejenia celem umieszczenia na karcie operacyjnej.
Umowa na zasadach sukcesywnych dostaw, której projekt stanowi załącznik nr 3 do SWZ.
Wykonawca, zobowiązuje się dobezpłatnego użyczenia Zamawiającemu na czas trwania umowy 37 klipsownic kompatybilnych z odpowiednimi rozmiarami klipsów naczyniowych, niezbędnych do ich zakładania. Wzór umowy użyczenia stanowi załącznik nr 3b do SWZ. Do oferty należy załączyć Załącznik nr 2a do SWZ - formularz przedmiotu użyczenia.
** UZUPEŁNIEĆ
* Właściwe zakreślić. W przypadku zaznaczenia w obu kolumnach "NIE"- Zamawiajacy uzna, iż oferowany wyrób nie jest wyrobem medycznym.
Zgodnie z treścią § 3 ust. 4 załącznika nr 3 do SWZ - projektowane postanowienia umowy w sprawie zamówienia publicznego, Wykonawca zobowiązany jest do przedłożenia deklaracji zgodności i/lub certyfikatów zgodności wystawionych przez jednostkę notyfikowaną zgodnie z klasą wyrobu medycznego o których mowa w ustawie o Wyrobach Medycznych z dnia 7 kwietnia 2022 r., na żądanie Zamawiającego w terminie 5 dni roboczych, tj.:
►deklaracja zgodności EU(UE) o której mowa w Art. 19 ROZPORZĄDZENIA PARLAMENTU EUROPEJSKIEGO I RADY (UE) 2017/745 z dnia 5 kwietnia 2017 r. w sprawie wyrobów medycznych, zmiany dyrektywy 2001/83/WE, rozporządzenia (WE) nr 178/2002 i rozporządzenia (WE) nr 1223/2009 oraz uchylenia dyrektyw Rady 90/385/EWG i 93/42/EWG, poświadczającej zgodność oferowanego wyrobu z MDR
lub
►deklaracja zgodności EC(WE) o której mowa w dyrektywie Rady 90/385/EWG i 93/42/EWG sporządzona przez producenta lub autoryzowanego przedstawiciela producenta, poświadczającej zgodność oferowanego wyrobu z MDD lub dyrektywą nr 90/385/EWG z dnia 20 czerwca 1990 r. w sprawie zbliżenia ustawodawstw Państw Członkowskich odnoszących się do wyrobów medycznych aktywnego osadzania („AIMDD”)
oraz
► w przypadku gdy wyrób medyczny został wprowadzony do obrotu przed dniem 26 maja 2021 r. właściwego oświadczenie producenta lub upoważnionego przedstawiciela, zgodnie z klasą wyrobu medycznego,
lub
► w przypadku gdy wyrób medyczny jest objęty jednym z okresów przejściowych, o których mowa w art. 120 ust 2 – 4 MDR właściwego oświadczenie producenta lub upoważnionego przedstawiciela, zgodnie z klasą wyrobu medycznego.

## Pakiet nr 16
Pakiet nr 16 - Wosk kostny
Lp. | Nazwa handlowa** | Wyszczególnienie | Numer katalogowy ** | Rozmiar | Jednostka miary | Ilość saszetek do zakupu | VAT % | Cena jednostkowa brutto/zł | Wartość brutto/zł | Oświadczam, iż oferowany wyrób medyczny posiada deklarację zgodności EC(WE), poświadczającą zgodność wyrobu z przepisami dyrektywy 93/42/EWG z dnia 14 czerwca 1993 r. dotyczącą wyrobów medycznych („MDD”)* | Oświadczam, iż oferowany wyrób medyczny posiada deklarację zgodności EU(UE) poświadczającą zgodność wyrobu z przepisami ROZPORZĄDZENIA PARLAMENTU EUROPEJSKIEGO I RADY (UE) 2017/745 z dnia 5 kwietnia 2017 r. w sprawie wyrobów medycznych, zmiany dyrektywy 2001/83/WE, rozporządzenia (WE) nr 178/2002 i rozporządzenia (WE) nr 1223/2009 oraz uchylenia dyrektyw Rady 90/385/EWG i 93/42/EWG ("MDR")*
1. |  | Jałowy wosk kostny o następujących proporcjach w składzie: - biały wosk pszczeli (83%), - parafina stała (5%), - palmitynian izopropylu (12%). Dzięki 3-składnikowej budowie wosk jest bardzo plastyczny i można go z łatwością formować. Pozwala uzyskać miejscową hemostazę kostną dzięki działaniu jako bariera mechaniczna. |  | 2,5 g | saszetka | 5640 |  |  | 0 | TAK / NIE | TAK / NIE
** UZUPEŁNIEĆ
* Właściwe zakreślić. W przypadku zaznaczenia w obu kolumnach "NIE"- Zamawiajacy uzna, iż oferowany wyrób nie jest wyrobem medycznym.
Zgodnie z treścią § 3 ust. 4 załącznika nr 3 do SWZ - projektowane postanowienia umowy w sprawie zamówienia publicznego, Wykonawca zobowiązany jest do przedłożenia deklaracji zgodności i/lub certyfikatów zgodności wystawionych przez jednostkę notyfikowaną zgodnie z klasą wyrobu medycznego o których mowa w ustawie o Wyrobach Medycznych z dnia 7 kwietnia 2022 r., na żądanie Zamawiającego w terminie 5 dni roboczych, tj.:
►deklaracja zgodności EU(UE) o której mowa w Art. 19 ROZPORZĄDZENIA PARLAMENTU EUROPEJSKIEGO I RADY (UE) 2017/745 z dnia 5 kwietnia 2017 r. w sprawie wyrobów medycznych, zmiany dyrektywy 2001/83/WE, rozporządzenia (WE) nr 178/2002 i rozporządzenia (WE) nr 1223/2009 oraz uchylenia dyrektyw Rady 90/385/EWG i 93/42/EWG, poświadczającej zgodność oferowanego wyrobu z MDR
lub
►deklaracja zgodności EC(WE) o której mowa w dyrektywie Rady 90/385/EWG i 93/42/EWG sporządzona przez producenta lub autoryzowanego przedstawiciela producenta, poświadczającej zgodność oferowanego wyrobu z MDD lub dyrektywą nr 90/385/EWG z dnia 20 czerwca 1990 r. w sprawie zbliżenia ustawodawstw Państw Członkowskich odnoszących się do wyrobów medycznych aktywnego osadzania („AIMDD”)
oraz
► w przypadku gdy wyrób medyczny został wprowadzony do obrotu przed dniem 26 maja 2021 r. właściwego oświadczenie producenta lub upoważnionego przedstawiciela, zgodnie z klasą wyrobu medycznego,
lub
► w przypadku gdy wyrób medyczny jest objęty jednym z okresów przejściowych, o których mowa w art. 120 ust 2 – 4 MDR właściwego oświadczenie producenta lub upoważnionego przedstawiciela, zgodnie z klasą wyrobu medycznego.

## Pakiet nr 17
Pakiet nr 17 - System do zamykania mostka po sternotomii
Lp. | Nazwa handlowa** | Wyszczególnienie | Numer katalogowy ** | Jednostka miary | Ilość do zakupu | VAT % | Cena jednostkowa brutto/zł | Wartość brutto/zł | Oświadczam, iż oferowany wyrób medyczny posiada deklarację zgodności EC(WE), poświadczającą zgodność wyrobu z przepisami dyrektywy 93/42/EWG z dnia 14 czerwca 1993 r. dotyczącą wyrobów medycznych („MDD”)* | Oświadczam, iż oferowany wyrób medyczny posiada deklarację zgodności EU(UE) poświadczającą zgodność wyrobu z przepisami ROZPORZĄDZENIA PARLAMENTU EUROPEJSKIEGO I RADY (UE) 2017/745 z dnia 5 kwietnia 2017 r. w sprawie wyrobów medycznych, zmiany dyrektywy 2001/83/WE, rozporządzenia (WE) nr 178/2002 i rozporządzenia (WE) nr 1223/2009 oraz uchylenia dyrektyw Rady 90/385/EWG i 93/42/EWG ("MDR")*
1. |  | System do zamykania mostka po sternotomii składający się z opasek wykonanych z materiału PEEK zakończonych igłą. Dostarczane w formie sterylnej, pakowane po 5 sztuk. Opaski mają długość 295 mm długości, 4,2 mm szerokości oraz 1,8 mm grubości. System zamykający opaskę ma profil 5 mm a szerokość 7 mm. Zamknięcie opaski następuje na zasadzie mechanizmu zapadkowego a ostateczne zaciśnięcie zamka i odcięcie końcówki opaski następuje przy pomocy jednego aplikatora. |  | op. | 15 |  |  | 0 | TAK / NIE | TAK / NIE
** UZUPEŁNIEĆ
* Właściwe zakreślić. W przypadku zaznaczenia w obu kolumnach "NIE"- Zamawiajacy uzna, iż oferowany wyrób nie jest wyrobem medycznym.
Zgodnie z treścią § 3 ust. 4 załącznika nr 3 do SWZ - projektowane postanowienia umowy w sprawie zamówienia publicznego, Wykonawca zobowiązany jest do przedłożenia deklaracji zgodności i/lub certyfikatów zgodności wystawionych przez jednostkę notyfikowaną zgodnie z klasą wyrobu medycznego o których mowa w ustawie o Wyrobach Medycznych z dnia 7 kwietnia 2022 r., na żądanie Zamawiającego w terminie 5 dni roboczych, tj.:
►deklaracja zgodności EU(UE) o której mowa w Art. 19 ROZPORZĄDZENIA PARLAMENTU EUROPEJSKIEGO I RADY (UE) 2017/745 z dnia 5 kwietnia 2017 r. w sprawie wyrobów medycznych, zmiany dyrektywy 2001/83/WE, rozporządzenia (WE) nr 178/2002 i rozporządzenia (WE) nr 1223/2009 oraz uchylenia dyrektyw Rady 90/385/EWG i 93/42/EWG, poświadczającej zgodność oferowanego wyrobu z MDR
lub
►deklaracja zgodności EC(WE) o której mowa w dyrektywie Rady 90/385/EWG i 93/42/EWG sporządzona przez producenta lub autoryzowanego przedstawiciela producenta, poświadczającej zgodność oferowanego wyrobu z MDD lub dyrektywą nr 90/385/EWG z dnia 20 czerwca 1990 r. w sprawie zbliżenia ustawodawstw Państw Członkowskich odnoszących się do wyrobów medycznych aktywnego osadzania („AIMDD”)
oraz
► w przypadku gdy wyrób medyczny został wprowadzony do obrotu przed dniem 26 maja 2021 r. właściwego oświadczenie producenta lub upoważnionego przedstawiciela, zgodnie z klasą wyrobu medycznego,
lub
► w przypadku gdy wyrób medyczny jest objęty jednym z okresów przejściowych, o których mowa w art. 120 ust 2 – 4 MDR właściwego oświadczenie producenta lub upoważnionego przedstawiciela, zgodnie z klasą wyrobu medycznego.